## comp
|  | Base SEQ POS ( & s/ capacitor) | [5 empty] | SEQ POS ZERO
|  | Energia Inj. Simulada (kWh/mês) | Energia Reativa Sim. (kVAr/mês) | FP Alim. | Energia Inj. Usinas (kWh/mês) | Energia Rea. Usinas (kVAr/mês) | PerdasTotais (kWh/mês) | Energia Simulada(kWh) | Energia Reativa Sim. (kVAr/mês) | FP Alim. | Energia Inj. Usinas (kWh/mês) | Energia Rea. Usinas (kVAr/mês) | PerdasTotais (kWh/mês) | Aum+/Red- Perdas (kWh/mês)
| Soma | 190065795.2379 | 88380651.6041 |  | 0 | 0 | 18121629.3885 | 189677326.5114 | 85363777.1397 |  | 0 | 0 | 18150305.5982
|  | 190065.8 | 88380.7 | 0 | 0 | 0 | 18121.6 | 189677.3 | 85363.8 | 0 | 0 | 0 | 18150.3 | -28.7 | 0.095344 | 0.095495 | -0.0151%
Alim | Regional | Energia Inj. Simulada (kWh/mês) | Energia Reativa Sim. (kVAr/mês) | FP Alim. | Energia Rea. Usinas (kVAr/mês) | Energia Rea. Usinas (kVAr/mês) | P. Energia (kWh/mês) | Energia Inj. Simulada (kWh/mês) | Energia Reativa Sim. (kVAr/mês) | FP Alim. | Energia Inj. Usina (kWh/mês) | Energia Rea. Usinas (kVAr/mês) | P. Energia (kWh/mês) | Aum+/Red- Perdas (kWh/mês)
AAY13 | Leste | 120285.7371 | 51304.6465 | 0.91983 | 0 | 0 | 143.0426 | 120285.7347 | 51300.1852 | 0.91984 | 0 | 0 | 143.0401 | -0.0025
AAY16 | Leste | 42331.694 | 16870.7669 | 0.92894 | 0 | 0 | 6247.2692 | 42139.0126 | 9270.4852 | 0.97664 | 0 | 0 | 6168.2496 | -79.0196
AAY17 | Leste | 45467.7258 | 22677.8401 | 0.89487 | 0 | 0 | 11254.1175 | 43561.6452 | 20143.5404 | 0.90766 | 0 | 0 | 11029.9387 | -224.1788
ABDD201 | Triângulo | 147174.643 | 62640.9581 | 0.92012 | 0 | 0 | 26179.932 | 146956.0243 | 58024.5684 | 0.93012 | 0 | 0 | 26049.7921 | -130.1399
ACSU106 | Oeste | 92882.0744 | 41017.839 | 0.91477 | 0 | 0 | 2711.5014 | 92871.281 | 40551.2266 | 0.91645 | 0 | 0 | 2714.8987 | 3.3973
ACSU108 | Oeste | 111234.9207 | 52302.961 | 0.90495 | 0 | 0 | 14067.8878 | 111200.1065 | 51849.8274 | 0.90632 | 0 | 0 | 14036.0567 | -31.8311
ACSU109 | Oeste | 137698.5659 | 61236.0416 | 0.91372 | 0 | 0 | 7950.2112 | 137581.2263 | 60362.7599 | 0.91574 | 0 | 0 | 7995.6447 | 45.4335
ACSU110 | Oeste | 156299.6659 | 69539.9724 | 0.91365 | 0 | 0 | 10856.3396 | 156099.0091 | 67784.2754 | 0.91725 | 0 | 0 | 10937.2304 | 80.8908
ACSU114 | Oeste | 226431.3807 | 117496.4733 | 0.88761 | 0 | 0 | 31309.5712 | 226425.0215 | 116960.4467 | 0.88847 | 0 | 0 | 31308.528 | -1.0432
ACSU115 | Oeste | 188194.8619 | 94079.8543 | 0.89446 | 0 | 0 | 20545.989 | 187951.2014 | 92916.1641 | 0.89644 | 0 | 0 | 20643.3594 | 97.3704
ADOD03 | Sul | 112640.5628 | 49562.2717 | 0.91531 | 0 | 0 | 12860.5078 | 112279.4854 | 46809.0841 | 0.923 | 0 | 0 | 12871.04 | 10.5322
ADOD05 | Sul | 87121.9275 | 38734.0098 | 0.91376 | 0 | 0 | 12717.7441 | 86702.8126 | 35711.4031 | 0.92464 | 0 | 0 | 12582.694 | -135.0501
ADOD06 | Sul | 76985.2683 | 36016.9239 | 0.90577 | 0 | 0 | 15533.7183 | 76661.6606 | 34394.4557 | 0.91238 | 0 | 0 | 15497.8729 | -35.8454
AETD14 | Oeste | 86588.4503 | 37639.3768 | 0.9171 | 0 | 0 | 6282.6186 | 86493.4431 | 35818.8555 | 0.92391 | 0 | 0 | 6311.0107 | 28.3921
AETD15 | Oeste | 70554.3535 | 31652.1585 | 0.91239 | 0 | 0 | 3745.9705 | 70486.7751 | 31356.9526 | 0.91367 | 0 | 0 | 3795.6159 | 49.6454
AETD16 | Oeste | 63134.1864 | 23631.1772 | 0.93654 | 0 | 0 | 9409.9645 | 62766.7309 | 17463.065 | 0.96341 | 0 | 0 | 9325.1376 | -84.8269
AFNU15 | Sul | 33655.8551 | 12909.8245 | 0.93367 | 0 | 0 | 2559.4223 | 33652.3677 | 10321.2041 | 0.95605 | 0 | 0 | 2567.6824 | 8.2601
AFNU16 | Sul | 92972.2391 | 41898.8742 | 0.9117 | 0 | 0 | 6071.4254 | 92762.934 | 40988.2438 | 0.91469 | 0 | 0 | 6139.683 | 68.2576
AFNU17 | Sul | 88045.2603 | 40151.1315 | 0.90986 | 0 | 0 | 18448.4105 | 87911.7861 | 38727.1279 | 0.91514 | 0 | 0 | 18361.0897 | -87.3208
AFNU18 | Sul | 124814.1989 | 57687.9199 | 0.90773 | 0 | 0 | 6883.433 | 124717.0954 | 57056.5816 | 0.90936 | 0 | 0 | 6928.095 | 44.662
AFNU21 | Sul | 85715.1063 | 38593.0085 | 0.91184 | 0 | 0 | 5257.4967 | 85636.6882 | 38214.5669 | 0.9132 | 0 | 0 | 5315.5117 | 58.015
AFNU22 | Sul | 163227.5142 | 73810.536 | 0.91117 | 0 | 0 | 12017.9382 | 163062.7771 | 72716.9786 | 0.9133 | 0 | 0 | 12083.7722 | 65.834
AFNU23 | Sul | 66523.9472 | 29954.8582 | 0.91182 | 0 | 0 | 3668.1809 | 66414.9551 | 29613.6262 | 0.91332 | 0 | 0 | 3700.5857 | 32.4048
AFNU24 | Sul | 88046.2513 | 38301.9034 | 0.91699 | 0 | 0 | 5901.3271 | 87963.6063 | 36513.5627 | 0.92359 | 0 | 0 | 5934.11 | 32.7829
AFNU25 | Sul | 105778.9002 | 45794.1073 | 0.91769 | 0 | 0 | 7323.6109 | 105659.9612 | 44185.6216 | 0.92258 | 0 | 0 | 7396.5735 | 72.9626
AGF08 | Leste | 68403.7166 | 43124.883 | 0.84592 | 0 | 0 | 20698.003 | 68273.8654 | 40031.4402 | 0.86265 | 0 | 0 | 20414.3776 | -283.6254
AGF10 | Leste | 106109.3017 | 50268.7088 | 0.90372 | 0 | 0 | 28731.5965 | 104916.2778 | 45268.246 | 0.91818 | 0 | 0 | 28296.8579 | -434.7386
AGF11 | Leste | 146089.337 | 62984.1013 | 0.91829 | 0 | 0 | 19130.7831 | 145722.1634 | 59604.8948 | 0.92557 | 0 | 0 | 19624.975 | 494.1919
ALSD204 | Oeste | 64447.0018 | 27165.7053 | 0.92148 | 0 | 0 | 5476.7898 | 64372.6651 | 25826.4939 | 0.92809 | 0 | 0 | 5448.7658 | -28.024
ALSD208 | Oeste | 60598.761 | 26056.1224 | 0.91868 | 0 | 0 | 4429.7952 | 60506.5752 | 24905.3 | 0.92473 | 0 | 0 | 4455.2808 | 25.4856
ALSD210 | Oeste | 87494.7709 | 38766.0259 | 0.91428 | 0 | 0 | 14838.4343 | 87248.291 | 34463.3292 | 0.93007 | 0 | 0 | 14721.4899 | -116.9444
AMN06 | Leste | 143410.921 | 63531.5533 | 0.9143 | 0 | 0 | 14502.9911 | 143120.2758 | 61350.4027 | 0.91911 | 0 | 0 | 14603.5119 | 100.5208
AMN07 | Leste | 93009.1867 | 38772.543 | 0.92301 | 0 | 0 | 8597.0768 | 92905.3113 | 35288.7385 | 0.93483 | 0 | 0 | 8549.6414 | -47.4354
AMN08 | Leste | 75231.782 | 33740.9674 | 0.91244 | 0 | 0 | 6809.7674 | 75200.3447 | 30918.3466 | 0.92488 | 0 | 0 | 6824.7329 | 14.9655
ANAD06 | Sul | 126032.1001 | 57295.3385 | 0.91034 | 0 | 0 | 8439.5435 | 125980.0657 | 56379.1221 | 0.91277 | 0 | 0 | 8449.9632 | 10.4197
ANAD08 | Sul | 322324.9382 | 143173.1141 | 0.9139 | 0 | 0 | 19780.8011 | 322139.3493 | 138698.7317 | 0.91848 | 0 | 0 | 19674.1114 | -106.6897
ANAD09 | Sul | 46068.0827 | 19769.9232 | 0.91895 | 0 | 0 | 4634.4458 | 45890.7426 | 18466.9509 | 0.9277 | 0 | 0 | 4687.5044 | 53.0586
AOR03 | Leste | 87305.0019 | 38464.7305 | 0.91512 | 0 | 0 | 16754.2312 | 86949.4245 | 33061.9376 | 0.93471 | 0 | 0 | 16885.7507 | 131.5195
AOR04 | Leste | 92584.6779 | 39599.0778 | 0.91943 | 0 | 0 | 8661.9178 | 92550.7703 | 37785.0441 | 0.92582 | 0 | 0 | 8931.9779 | 270.0601
AOR05 | Leste | 8611.2536 | 3745.9522 | 0.91699 | 0 | 0 | 517.8828 | 8605.1303 | 3463.2573 | 0.92769 | 0 | 0 | 521.7044 | 3.8216
AOR06 | Leste | 62423.1272 | 28173.6805 | 0.91147 | 0 | 0 | 4968.2183 | 62366.0274 | 27686.2758 | 0.91399 | 0 | 0 | 5000.6191 | 32.4008
AOY02 | Triângulo | 19481.8148 | 8004.5847 | 0.92497 | 0 | 0 | 649.1747 | 19473.7618 | 7425.2372 | 0.93438 | 0 | 0 | 651.2836 | 2.1089
AOY03 | Triângulo | 50065.9329 | 20787.585 | 0.92356 | 0 | 0 | 6622.888 | 50030.1595 | 19075.7139 | 0.93438 | 0 | 0 | 6829.1517 | 206.2637
AOY06 | Triângulo | 41356.4661 | 17938.3281 | 0.91742 | 0 | 0 | 2099.1148 | 41353.444 | 17476.5934 | 0.92112 | 0 | 0 | 2097.037 | -2.0778
ARID201 | Triângulo | 69411.9827 | 30553.1757 | 0.91526 | 0 | 0 | 3162.04 | 69395.2811 | 29727.0319 | 0.91921 | 0 | 0 | 3153.2886 | -8.7514
ARID202 | Triângulo | 126256.4757 | 56110.2365 | 0.91382 | 0 | 0 | 10083.9375 | 126108.9458 | 53395.1513 | 0.92086 | 0 | 0 | 10032.3645 | -51.573
ARID203 | Triângulo | 193213.5575 | 86183.1193 | 0.91327 | 0 | 0 | 11640.0489 | 193110.0122 | 84496.2575 | 0.91614 | 0 | 0 | 11678.0345 | 37.9856
ARID204 | Triângulo | 207917.8841 | 94450.0601 | 0.91046 | 0 | 0 | 12035.0735 | 207797.5969 | 93985.3777 | 0.91114 | 0 | 0 | 12069.0751 | 34.0016
ARID205 | Triângulo | 87035.3291 | 37956.2639 | 0.91663 | 0 | 0 | 10543.398 | 86900.671 | 33191.3483 | 0.93418 | 0 | 0 | 10883.077 | 339.679
ARID209 | Triângulo | 178106.54 | 81293.5887 | 0.90972 | 0 | 0 | 15979.0522 | 178014.8188 | 79245.5641 | 0.91357 | 0 | 0 | 15941.7305 | -37.3217
ARID210 | Triângulo | 154176.1767 | 70016.9754 | 0.91051 | 0 | 0 | 11983.9713 | 154050.8894 | 68196.1654 | 0.91441 | 0 | 0 | 12008.7546 | 24.7833
ARID211 | Triângulo | 115425.1683 | 52283.1835 | 0.91091 | 0 | 0 | 8179.389 | 115306.0844 | 51443.9581 | 0.91323 | 0 | 0 | 8158.0801 | -21.3089
ARID212 | Triângulo | 245894.6632 | 116679.915 | 0.90345 | 0 | 0 | 21956.5304 | 245846.0913 | 116010.0761 | 0.90437 | 0 | 0 | 21942.0455 | -14.4849
ARID214 | Triângulo | 35487.8082 | 15460.8918 | 0.91677 | 0 | 0 | 665.4597 | 35486.3726 | 15232.9955 | 0.91891 | 0 | 0 | 664.0238 | -1.4359
AUIU07 | Leste | 80134.952 | 36833.3845 | 0.90861 | 0 | 0 | 20790.7957 | 79590.3069 | 34573.6804 | 0.9172 | 0 | 0 | 20666.2259 | -124.5698
AUIU08 | Leste | 44111.6076 | 19739.263 | 0.91278 | 0 | 0 | 8919.9 | 44078.3184 | 18213.0424 | 0.92421 | 0 | 0 | 9371.2897 | 451.3897
AUIU12 | Leste | 120858.8189 | 51807.346 | 0.91912 | 0 | 0 | 12151.1737 | 120751.0058 | 49062.811 | 0.92645 | 0 | 0 | 12208.3379 | 57.1642
AUIU13 | Leste | 94286.1776 | 42181.7962 | 0.91281 | 0 | 0 | 9412.1136 | 93968.4944 | 38831.5666 | 0.9242 | 0 | 0 | 9456.3412 | 44.2276
AUIU16 | Leste | 86217.5855 | 41208.0132 | 0.90224 | 0 | 0 | 22795.7872 | 85124.569 | 36972.9743 | 0.91722 | 0 | 0 | 22274.3916 | -521.3956
AVT06 | Triângulo | 136615.0721 | 65062.4498 | 0.90284 | 0 | 0 | 16568.8746 | 136430.1155 | 62754.4753 | 0.9085 | 0 | 0 | 16493.3549 | -75.5197
AVT07 | Triângulo | 99344.1324 | 54989.0313 | 0.87491 | 0 | 0 | 30973.9688 | 99049.5278 | 53212.3356 | 0.88092 | 0 | 0 | 30757.6221 | -216.3467
AVT08 | Triângulo | 56422.346 | 25979.1994 | 0.90834 | 0 | 0 | 8807.6086 | 56249.8344 | 23058.05 | 0.92528 | 0 | 0 | 8867.8855 | 60.2769
AXAU02 | #N/A | 252971.5754 | 118428.7066 | 0.90567 | 0 | 0 | 19779.042 | 252855.0436 | 117876.5688 | 0.90635 | 0 | 0 | 19773.0848 | -5.9572
AXAU03 | Triângulo | 147916.4015 | 73119.5028 | 0.89645 | 0 | 0 | 26273.2792 | 147303.6754 | 68815.5285 | 0.90601 | 0 | 0 | 26274.4875 | 1.2083
AXAU04 | Triângulo | 165400.3488 | 77477.2977 | 0.90557 | 0 | 0 | 19029.0013 | 165229.0229 | 76023.7052 | 0.90845 | 0 | 0 | 18940.0938 | -88.9075
AXAU05 | Triângulo | 155495.7662 | 70320.2705 | 0.91116 | 0 | 0 | 11616.6037 | 155407.3594 | 69417.0183 | 0.91305 | 0 | 0 | 11623.8233 | 7.2196
AXAU07 | Triângulo | 108513.2378 | 49337.0474 | 0.91033 | 0 | 0 | 7894.9962 | 108283.362 | 48933.7178 | 0.91127 | 0 | 0 | 7990.1208 | 95.1246
AXAU10 | Triângulo | 52764.1546 | 23274.9079 | 0.91494 | 0 | 0 | 2269.1543 | 52749.622 | 23176.0422 | 0.91553 | 0 | 0 | 2276.6578 | 7.5035
AXAU11 | Triângulo | 184040.3387 | 85843.107 | 0.90626 | 0 | 0 | 15271.404 | 183871.5999 | 85316.5411 | 0.90711 | 0 | 0 | 15367.4327 | 96.0287
AXAU13 | Triângulo | 105878.5787 | 47833.9842 | 0.91131 | 0 | 0 | 12317.7714 | 105636.1653 | 43818.879 | 0.92368 | 0 | 0 | 12089.1441 | -228.6273
AXAU14 | Triângulo | 122842.3942 | 54456.7052 | 0.9142 | 0 | 0 | 11649.5581 | 122579.8113 | 50893.8547 | 0.92356 | 0 | 0 | 11509.7251 | -139.833
AXAU17 | #N/A | 53248.0785 | 20728.8902 | 0.93188 | 0 | 0 | 4485.3675 | 53123.5746 | 17154.0816 | 0.95162 | 0 | 0 | 4384.1408 | -101.2267
AYN10 | Norte | 28310.9358 | 10103.6271 | 0.94182 | 0 | 0 | 4208.6597 | 28214.5629 | 7064.3782 | 0.97006 | 0 | 0 | 4180.9412 | -27.7185
AYN11 | Norte | 39734.241 | 16284.0745 | 0.92531 | 0 | 0 | 2930.5614 | 39664.1336 | 14236.8414 | 0.94121 | 0 | 0 | 2914.8973 | -15.6641
AYN13 | Norte | 68705.6778 | 28131.5539 | 0.92543 | 0 | 0 | 6638.1954 | 68855.8807 | 24413.6968 | 0.94251 | 0 | 0 | 7015.7019 | 377.5065
BBI02 | #N/A | 77249.1323 | 35710.4102 | 0.9077 | 0 | 0 | 10888.2572 | 76903.9418 | 30702.9277 | 0.92872 | 0 | 0 | 10834.6039 | -53.6533
BBI04 | Oeste | 47078.0849 | 20969.4969 | 0.91348 | 0 | 0 | 2461.0962 | 47031.7227 | 20815.2376 | 0.91444 | 0 | 0 | 2503.8371 | 42.7409
BBI07 | Oeste | 44612.5307 | 19876.4185 | 0.91344 | 0 | 0 | 2045.527 | 44598.4305 | 19745.106 | 0.91439 | 0 | 0 | 2067.9863 | 22.4593
BBI08 | Oeste | 49743.4429 | 20030.322 | 0.92762 | 0 | 0 | 4985.096 | 49831.0216 | 17391.5345 | 0.94415 | 0 | 0 | 5181.0765 | 195.9805
BBI09 | Oeste | 44488.0764 | 18145.4689 | 0.92594 | 0 | 0 | 4928.286 | 44600.1008 | 15880.6876 | 0.94206 | 0 | 0 | 5160.8067 | 232.5207
BBI10 | Oeste | 73872.7513 | 50849.5248 | 0.82372 | 0 | 0 | 26310.3994 | 73860.414 | 46640.1039 | 0.84553 | 0 | 0 | 25875.8751 | -434.5243
BCAD205 | #N/A | 80488.5365 | 44100.2508 | 0.87699 | 0 | 0 | 18283.7676 | 80016.6861 | 41929.5647 | 0.88576 | 0 | 0 | 18647.7356 | 363.968
BCAD206 | Mantiqueira | 129561.7606 | 71644.3892 | 0.87511 | 0 | 0 | 27408.2412 | 129459.7514 | 68331.3243 | 0.88437 | 0 | 0 | 27454.9793 | 46.7381
BCAD208 | Mantiqueira | 181310.257 | 107121.1295 | 0.86096 | 0 | 0 | 41938.4917 | 179544.4754 | 103072.0709 | 0.86725 | 0 | 0 | 41563.1183 | -375.3734
BCAD209 | Mantiqueira | 129654.7684 | 74562.6451 | 0.86687 | 0 | 0 | 23737.6929 | 128551.0687 | 72365.467 | 0.87141 | 0 | 0 | 23214.6362 | -523.0567
BCAD212 | Mantiqueira | 85385.7651 | 42972.2212 | 0.89326 | 0 | 0 | 16456.099 | 85142.4931 | 40089.2542 | 0.90473 | 0 | 0 | 16358.7003 | -97.3987
BCAD213 | Mantiqueira | 104394.002 | 66252.4029 | 0.84432 | 0 | 0 | 32306.8493 | 104150.5009 | 63022.0759 | 0.85556 | 0 | 0 | 32026.8425 | -280.0068
BCAD215 | Mantiqueira | 71483.9447 | 31916.4694 | 0.91312 | 0 | 0 | 9648.5895 | 71101.2296 | 30662.5167 | 0.91825 | 0 | 0 | 9720.4471 | 71.8576
BCAD216 | Mantiqueira | 76946.7289 | 35097.6726 | 0.90982 | 0 | 0 | 11466.7528 | 76316.5776 | 34246.4503 | 0.91235 | 0 | 0 | 11759.3825 | 292.6297
BCAU04 | Mantiqueira | 143487.3385 | 64191.6849 | 0.91282 | 0 | 0 | 8456.3232 | 143431.6796 | 63562.3507 | 0.91425 | 0 | 0 | 8479.1773 | 22.8541
BCAU05 | Mantiqueira | 106928.075 | 48157.2069 | 0.9118 | 0 | 0 | 4852.9771 | 106895.9612 | 47811.6357 | 0.91285 | 0 | 0 | 4855.389 | 2.4119
BCAU06 | Mantiqueira | 61109.3412 | 26492.1208 | 0.91749 | 0 | 0 | 1482.4348 | 61104.2295 | 26341.5114 | 0.91831 | 0 | 0 | 1490.0052 | 7.5704
BCAU09 | Mantiqueira | 137610.1613 | 62317.3238 | 0.91095 | 0 | 0 | 7409.1775 | 137553.9605 | 61772.0208 | 0.91224 | 0 | 0 | 7445.2553 | 36.0778
BCAU10 | Mantiqueira | 146281.8183 | 67991.0845 | 0.90683 | 0 | 0 | 10878.823 | 146284.2478 | 67287.4964 | 0.9085 | 0 | 0 | 10939.9887 | 61.1657
BCAU11 | Mantiqueira | 164775.3577 | 74168.5346 | 0.91188 | 0 | 0 | 11474.5972 | 164630.4671 | 73124.6085 | 0.9139 | 0 | 0 | 11534.7131 | 60.1159
BCSQ416 | Leste | 5587.9611 | 2505.569 | 0.91247 | 0 | 0 | 316.3936 | 5563.7165 | 2435.4633 | 0.91608 | 0 | 0 | 324.8056 | 8.412
BCSQ417 | #N/A | 115960.6598 | 68849.4042 | 0.85986 | 0 | 0 | 29752.9193 | 114740.6552 | 65053.3594 | 0.86991 | 0 | 0 | 29385.782 | -367.1373
BCSQ419 | Leste | 182457.3826 | 87012.6539 | 0.90261 | 0 | 0 | 19043.7769 | 182372.093 | 85958.6678 | 0.90456 | 0 | 0 | 19064.5537 | 20.7768
BCSU08 | Leste | 93896.5107 | 41277.922 | 0.91545 | 0 | 0 | 6060.9055 | 93751.6751 | 40558.4878 | 0.9178 | 0 | 0 | 6154.9682 | 94.0627
BCSU09 | Leste | 63595.3354 | 28388.4239 | 0.91315 | 0 | 0 | 3833.0356 | 63526.1087 | 28118.6293 | 0.91443 | 0 | 0 | 3873.3709 | 40.3353
BCSU10 | Leste | 9494.2019 | 4259.5761 | 0.91238 | 0 | 0 | 580.4728 | 9479.0145 | 4170.2602 | 0.91533 | 0 | 0 | 587.5966 | 7.1238
BCV05 | #N/A | 123473.6014 | 54898.828 | 0.91375 | 0 | 0 | 15967.7464 | 123130.5959 | 50822.1038 | 0.92436 | 0 | 0 | 15763.3203 | -204.4261
BCV06 | Norte | 81201.2012 | 34291.95 | 0.92122 | 0 | 0 | 11770.2124 | 81034.4936 | 26474.2905 | 0.95056 | 0 | 0 | 11680.2911 | -89.9213
BCV07 | Norte | 135567.2165 | 60608.0422 | 0.91292 | 0 | 0 | 7436.2531 | 135450.8344 | 59722.6335 | 0.91501 | 0 | 0 | 7489.8806 | 53.6275
BCV08 | Norte | 111996.7325 | 47004.2865 | 0.92208 | 0 | 0 | 29643.9811 | 110713.6271 | 41260.3257 | 0.93704 | 0 | 0 | 29153.8822 | -490.0989
BDM05 | Sul | 71888.6251 | 34692.1058 | 0.90061 | 0 | 0 | 16644.0149 | 71735.8199 | 33299.4171 | 0.90704 | 0 | 0 | 16674.0864 | 30.0715
BDM06 | Sul | 105462.7533 | 45467.5863 | 0.91829 | 0 | 0 | 6881.874 | 105361.0087 | 43531.7982 | 0.92422 | 0 | 0 | 6946.7569 | 64.8829
BDM08 | Sul | 109511.9652 | 48069.9591 | 0.91567 | 0 | 0 | 21446.81 | 109103.0117 | 45319.9368 | 0.9235 | 0 | 0 | 21994.5686 | 547.7586
BDPD204 | #N/A | 170742.2512 | 76208.7401 | 0.91317 | 0 | 0 | 9694.4362 | 170712.4813 | 74735.4071 | 0.91606 | 0 | 0 | 9817.2723 | 122.8361
BDPD205 | #N/A | 123844.7287 | 54899.4409 | 0.9142 | 0 | 0 | 9728.9886 | 123552.1431 | 54210.4262 | 0.91573 | 0 | 0 | 9787.1156 | 58.127
BDPD206 | #N/A | 178344.8531 | 79099.4587 | 0.91413 | 0 | 0 | 23896.8059 | 178034.233 | 73744.4827 | 0.92388 | 0 | 0 | 23892.7247 | -4.0812
BDPD210 | #N/A | 117053.9718 | 51814.2185 | 0.91442 | 0 | 0 | 5193.2544 | 117017.6413 | 50951.0338 | 0.91686 | 0 | 0 | 5209.8436 | 16.5892
BDPD211 | #N/A | 5276.6191 | 2241.1318 | 0.92042 | 0 | 0 | 557.4883 | 5276.352 | 2087.3316 | 0.92988 | 0 | 0 | 556.9248 | -0.5635
BETC505 | Centro | 14063.1482 | 5993.4895 | 0.91994 | 0 | 0 | 25.6913 | 14063.1073 | 5923.9331 | 0.92157 | 0 | 0 | 25.6504 | -0.0409
BETC506 | Centro | 153283.3433 | 72998.6587 | 0.90285 | 0 | 0 | 15512.9183 | 152795.1745 | 71859.9145 | 0.90492 | 0 | 0 | 15447.5094 | -65.4089
BETC507 | Centro | 163024.3893 | 72924.3856 | 0.91283 | 0 | 0 | 9792.836 | 162954.5267 | 71099.4293 | 0.91656 | 0 | 0 | 9813.9267 | 21.0907
BETC508 | Centro | 66456.1452 | 30115.3547 | 0.91084 | 0 | 0 | 3723.642 | 66430.6018 | 29758.1333 | 0.91262 | 0 | 0 | 3746.3109 | 22.6689
BETC510 | Centro | 96661.8634 | 42918.2337 | 0.91396 | 0 | 0 | 3285.8722 | 96655.0412 | 42722.5032 | 0.91464 | 0 | 0 | 3290.3581 | 4.4859
BETC514 | Centro | 158870.8223 | 73222.8548 | 0.90818 | 0 | 0 | 12611.5212 | 158698.9021 | 72269.9398 | 0.91008 | 0 | 0 | 12649.9519 | 38.4307
BETC515 | Centro | 114569.6676 | 56500.121 | 0.89687 | 0 | 0 | 9740.3509 | 114339.2009 | 54892.5539 | 0.90149 | 0 | 0 | 9713.1116 | -27.2393
BETC516 | Centro | 183509.7366 | 83775.9888 | 0.90969 | 0 | 0 | 10410.5155 | 183439.0161 | 83203.6639 | 0.9107 | 0 | 0 | 10420.4984 | 9.9829
BETC517 | Centro | 116688.7862 | 53438.871 | 0.90919 | 0 | 0 | 9194.8283 | 116633.5941 | 53125.8197 | 0.91004 | 0 | 0 | 9200.4048 | 5.5765
BETC523 | Centro | 93240.3006 | 40175.8731 | 0.91837 | 0 | 0 | 745.9782 | 93240.1806 | 40132.2025 | 0.91853 | 0 | 0 | 745.8582 | -0.12
BETC524 | Centro | 190185.6108 | 91532.361 | 0.90107 | 0 | 0 | 16661.9847 | 190029.7321 | 90786.7542 | 0.90231 | 0 | 0 | 16696.0814 | 34.0967
BETC525 | Centro | 105726.0311 | 49061.2562 | 0.90709 | 0 | 0 | 9253.591 | 105560.2343 | 47741.7141 | 0.91115 | 0 | 0 | 9331.2572 | 77.6662
BETC526 | Centro | 182004.1487 | 84677.993 | 0.90667 | 0 | 0 | 11528.3005 | 181943.9285 | 84100.7358 | 0.90772 | 0 | 0 | 11548.4329 | 20.1324
BETD206 | Centro | 155042.6386 | 70136.1555 | 0.91111 | 0 | 0 | 3762.6672 | 155030.5784 | 69883.3446 | 0.91166 | 0 | 0 | 3765.6189 | 2.9517
BETD207 | Centro | 135276.2971 | 62193.1944 | 0.90858 | 0 | 0 | 8609.1582 | 135146.1653 | 61381.8392 | 0.91049 | 0 | 0 | 8633.1357 | 23.9775
BETD209 | Centro | 187272.3492 | 90307.1034 | 0.90074 | 0 | 0 | 10718.4282 | 187145.8725 | 90014.7659 | 0.90118 | 0 | 0 | 10729.9117 | 11.4835
BETD210 | Centro | 145325.1236 | 69336.2631 | 0.90254 | 0 | 0 | 9406.3605 | 145293.8502 | 68978.8399 | 0.90336 | 0 | 0 | 9416.1597 | 9.7992
BETD211 | Centro | 12409.2068 | 5373.0717 | 0.91767 | 0 | 0 | 343.5569 | 12403.8807 | 5301.0819 | 0.91954 | 0 | 0 | 347.4505 | 3.8936
BETD213 | Centro | 103679.389 | 48016.1103 | 0.90741 | 0 | 0 | 6436.0002 | 103608.4088 | 47673.5128 | 0.90845 | 0 | 0 | 6469.9857 | 33.9855
BETD214 | Centro | 148953.2042 | 68088.3741 | 0.90948 | 0 | 0 | 7135.9453 | 148881.1246 | 67630.0359 | 0.91047 | 0 | 0 | 7162.468 | 26.5227
BETD215 | Centro | 180086.6642 | 80952.0376 | 0.91209 | 0 | 0 | 6439.8758 | 180313.3191 | 80396.4592 | 0.91333 | 0 | 0 | 6748.0905 | 308.2147
BETD217 | Centro | 604.2525 | 189.912 | 0.95399 | 0 | 0 | 56.0038 | 604.2512 | -18.8634 | 0.99951 | 0 | 0 | 56.0024 | -0.0014
BETD218 | Centro | 135367.1533 | 60135.0132 | 0.91388 | 0 | 0 | 2317.4851 | 135355.3661 | 60050.4609 | 0.91408 | 0 | 0 | 2322.8691 | 5.384
BETD220 | Centro | 69859.0561 | 30378.5543 | 0.91705 | 0 | 0 | 1122.4219 | 69858.2963 | 30236.395 | 0.91773 | 0 | 0 | 1121.662 | -0.7599
BETD221 | Centro | 3918.6641 | 1713.9661 | 0.9162 | 0 | 0 | 266.8664 | 3917.6472 | 1671.9689 | 0.91974 | 0 | 0 | 267.4501 | 0.5837
BETD222 | Centro | 306493.5723 | 174343.6872 | 0.86921 | 0 | 0 | 68913.0812 | 306565.025 | 173664.76 | 0.87009 | 0 | 0 | 68883.1353 | -29.9459
BETD223 | Centro | 215079.9738 | 116678.5206 | 0.87899 | 0 | 0 | 39769.3945 | 213297.8851 | 115049.127 | 0.88013 | 0 | 0 | 39478.2006 | -291.1939
BETD225 | #N/A | 59863.8802 | 25648.2319 | 0.91919 | 0 | 0 | 257.801 | 59863.134 | 25613.172 | 0.91938 | 0 | 0 | 258.1816 | 0.3806
BETQ404 | Centro | 42212.9947 | 18620.4515 | 0.91494 | 0 | 0 | 1936.6618 | 42208.1484 | 18263.2141 | 0.91777 | 0 | 0 | 1937.7878 | 1.126
BETQ405 | Centro | 119316.5793 | 55780.3779 | 0.90589 | 0 | 0 | 8766.1725 | 119279.7906 | 55384.9496 | 0.90699 | 0 | 0 | 8783.8682 | 17.6957
BETQ407 | Centro | 43305.584 | 19387.0923 | 0.91271 | 0 | 0 | 2450.0083 | 43204.211 | 19080.2326 | 0.91476 | 0 | 0 | 2488.3588 | 38.3505
BETQ408 | Centro | 72847.8023 | 32608.0057 | 0.91273 | 0 | 0 | 4057.3828 | 72797.2274 | 32172.9741 | 0.91466 | 0 | 0 | 4078.8312 | 21.4484
BETQ410 | Centro | 148674.6734 | 65092.9536 | 0.91605 | 0 | 0 | 3328.1246 | 148632.3682 | 64729.5031 | 0.91683 | 0 | 0 | 3346.6082 | 18.4836
BETQ413 | Centro | 82945.1347 | 37504.3778 | 0.91118 | 0 | 0 | 4899.8152 | 82851.1077 | 37121.1454 | 0.91259 | 0 | 0 | 4938.1864 | 38.3712
BETQ415 | Centro | 187752.4251 | 93644.4727 | 0.89487 | 0 | 0 | 22586.0309 | 187697.563 | 93221.8023 | 0.89562 | 0 | 0 | 22573.9996 | -12.0313
BETQ416 | Centro | 166913.5254 | 74248.4293 | 0.91368 | 0 | 0 | 5500.2829 | 166901.625 | 73991.8368 | 0.91419 | 0 | 0 | 5508.8107 | 8.5278
BETQ417 | Centro | 66579.1829 | 30190.3569 | 0.91074 | 0 | 0 | 4491.5149 | 66568.5507 | 29819.6449 | 0.91262 | 0 | 0 | 4548.9921 | 57.4772
BETQ419 | Centro | 105956.5484 | 46044.036 | 0.91715 | 0 | 0 | 3093.3559 | 105955.6909 | 45893.5505 | 0.91762 | 0 | 0 | 3092.4183 | -0.9376
BETT305 | Centro | 78655.343 | 35940.5185 | 0.90955 | 0 | 0 | 5619.4803 | 78593.0241 | 35575.4613 | 0.91101 | 0 | 0 | 5643.8078 | 24.3275
BETT310 | Centro | 114342.0174 | 63933.6047 | 0.87282 | 0 | 0 | 17139.8203 | 113945.5899 | 61330.5186 | 0.88055 | 0 | 0 | 16977.5852 | -162.2351
BETT311 | Centro | 80396.4174 | 35304.6871 | 0.91561 | 0 | 0 | 4094.3749 | 80393.5796 | 35063.7894 | 0.91661 | 0 | 0 | 4093.5024 | -0.8725
BETT312 | Centro | 123214.964 | 56519.5153 | 0.90894 | 0 | 0 | 9544.6772 | 122898.1385 | 55685.4517 | 0.91086 | 0 | 0 | 9713.1167 | 168.4395
BETT315 | Centro | 119799.2352 | 55002.5269 | 0.90879 | 0 | 0 | 8827.2331 | 119623.9314 | 54471.4554 | 0.91009 | 0 | 0 | 8875.6713 | 48.4382
BETT316 | Centro | 161968.7757 | 78266.0267 | 0.90039 | 0 | 0 | 17478.5732 | 161895.7746 | 77493.7716 | 0.90199 | 0 | 0 | 17499.7627 | 21.1895
BETT317 | Centro | 131856.6242 | 63880.2097 | 0.89995 | 0 | 0 | 13007.998 | 131912.69 | 62945.8014 | 0.90251 | 0 | 0 | 12998.1899 | -9.8081
BETT319 | Centro | 149830.8725 | 71528.0667 | 0.90244 | 0 | 0 | 14548.5404 | 149480.5483 | 70543.7953 | 0.90435 | 0 | 0 | 14564.994 | 16.4536
BFS06 | Norte | 10528.2888 | 2887.0942 | 0.9644 | 0 | 0 | 1412.8909 | 10565.3575 | 334.203 | 0.9995 | 0 | 0 | 1437.5757 | 24.6848
BFS07 | Norte | 49652.5565 | 18779.0309 | 0.93534 | 0 | 0 | 6506.4202 | 49460.2802 | 14551.361 | 0.95934 | 0 | 0 | 6856.2295 | 349.8093
BHA03 | Mantiqueira | 65124.5085 | 29210.3672 | 0.91242 | 0 | 0 | 8873.5015 | 64844.2222 | 27174.9588 | 0.92228 | 0 | 0 | 9155.061 | 281.5595
BHAD10 | Centro | 142010.7862 | 69626.3807 | 0.89789 | 0 | 0 | 10574.9013 | 141985.7438 | 69262.6102 | 0.89877 | 0 | 0 | 10585.7843 | 10.883
BHAD13 | Centro | 61236.6464 | 27710.4646 | 0.91106 | 0 | 0 | 3046.9682 | 61222.3978 | 27526.7087 | 0.91205 | 0 | 0 | 3060.4108 | 13.4426
BHAD14 | Centro | 126566.4896 | 59506.2796 | 0.90497 | 0 | 0 | 8544.9378 | 126527.9859 | 59187.95 | 0.90579 | 0 | 0 | 8571.7138 | 26.776
BHAD17 | Centro | 124415.9751 | 56137.5217 | 0.91151 | 0 | 0 | 4676.7995 | 124374.0721 | 55909.5535 | 0.91208 | 0 | 0 | 4701.3961 | 24.5966
BHAD18 | Centro | 95996.5751 | 43617.7004 | 0.91043 | 0 | 0 | 4259.2147 | 95990.6524 | 43421.2674 | 0.91112 | 0 | 0 | 4265.0713 | 5.8566
BHAD19 | Centro | 155623.0996 | 74816.5363 | 0.90126 | 0 | 0 | 13017.2784 | 155589.9598 | 74406.2977 | 0.90215 | 0 | 0 | 13027.6196 | 10.3412
BHAD21 | Centro | 65607.6157 | 28689.153 | 0.91623 | 0 | 0 | 3463.3136 | 65604.4196 | 28474.9094 | 0.91732 | 0 | 0 | 3464.2519 | 0.9383
BHAD24 | Centro | 101953.4071 | 46866.3654 | 0.9086 | 0 | 0 | 5652.9321 | 101909.128 | 46605.2279 | 0.90941 | 0 | 0 | 5673.0724 | 20.1403
BHAD25 | Centro | 91779.4111 | 41097.092 | 0.91268 | 0 | 0 | 3027.3264 | 91773.9592 | 40943.0631 | 0.91324 | 0 | 0 | 3030.0622 | 2.7358
BHAD26 | Centro | 172516.3226 | 80937.779 | 0.90532 | 0 | 0 | 16039.6618 | 171913.0535 | 80232.9612 | 0.90617 | 0 | 0 | 15593.6274 | -446.0344
BHAD27 | Centro | 135967.3528 | 63518.8871 | 0.90601 | 0 | 0 | 10511.8758 | 135935.3201 | 63267.716 | 0.90661 | 0 | 0 | 10520.0628 | 8.187
BHAD30 | Centro | 111056.359 | 48189.8921 | 0.91736 | 0 | 0 | 627.5269 | 111056.359 | 48189.8921 | 0.91736 | 0 | 0 | 627.5269 | 0
BHAD31 | Centro | 107885.85 | 48790.2792 | 0.91116 | 0 | 0 | 6436.7636 | 107865.9263 | 48540.4972 | 0.91192 | 0 | 0 | 6451.3545 | 14.5909
BHAD32 | Centro | 128613.4243 | 59675.315 | 0.90711 | 0 | 0 | 8732.5117 | 128590.2105 | 59321.7122 | 0.90803 | 0 | 0 | 8741.3144 | 8.8027
BHAD33 | Centro | 167353.3742 | 78119.5495 | 0.90614 | 0 | 0 | 8984.3704 | 167335.4698 | 77857.8531 | 0.90666 | 0 | 0 | 8989.1391 | 4.7687
BHAT03 | Centro | 166960.4712 | 77864.7862 | 0.90629 | 0 | 0 | 9451.2428 | 166916.3834 | 77504.8933 | 0.90699 | 0 | 0 | 9469.1692 | 17.9264
BHAT04 | Centro | 129947.5387 | 60663.2637 | 0.90613 | 0 | 0 | 8694.7383 | 129916.0049 | 60245.0118 | 0.9072 | 0 | 0 | 8705.5244 | 10.7861
BHAT05 | Centro | 97436.5327 | 41871.538 | 0.91876 | 0 | 0 | 765.9809 | 97436.5199 | 41868.191 | 0.91877 | 0 | 0 | 765.9681 | -0.0128
BHAT06 | Centro | 226725.0073 | 103959.2241 | 0.909 | 0 | 0 | 7417.2933 | 226724.2772 | 103867.1722 | 0.90914 | 0 | 0 | 7417.1316 | -0.1617
BHAT09 | Centro | 102661.519 | 45802.8508 | 0.91323 | 0 | 0 | 3803.6274 | 102659.4512 | 45519.6438 | 0.91416 | 0 | 0 | 3811.5221 | 7.8947
BHAT11 | Centro | 31605.91 | 13756.8266 | 0.91691 | 0 | 0 | 904.1421 | 31591.4474 | 13614.4681 | 0.91835 | 0 | 0 | 908.406 | 4.2639
BHAT12 | Centro | 850.9234 | 328.0802 | 0.93305 | 0 | 0 | 65.4715 | 850.9222 | 222.5031 | 0.96747 | 0 | 0 | 65.4679 | -0.0036
BHAT13 | Centro | 84176.3355 | 38081.4409 | 0.9111 | 0 | 0 | 4180.2789 | 84164.5503 | 37841.7599 | 0.91205 | 0 | 0 | 4192.9955 | 12.7166
BHAT14 | Centro | 129308.0817 | 57626.5941 | 0.9134 | 0 | 0 | 4915.6134 | 129304.0175 | 57341.8193 | 0.91414 | 0 | 0 | 4928.1475 | 12.5341
BHAT15 | Centro | 142455.3782 | 65812.6261 | 0.9078 | 0 | 0 | 8077.0124 | 142433.2987 | 65427.8343 | 0.90871 | 0 | 0 | 8100.0231 | 23.0107
BHAT16 | Centro | 133810.9901 | 62642.2266 | 0.90567 | 0 | 0 | 12876.8856 | 133791.3134 | 64148.2635 | 0.90171 | 0 | 0 | 14724.5428 | 1847.6572
BHAT18 | Centro | 130982.5134 | 61550.128 | 0.90505 | 0 | 0 | 8677.7393 | 130917.9183 | 61310.0228 | 0.90561 | 0 | 0 | 8694.4552 | 16.7159
BHAT20 | Centro | 121593.3326 | 55104.8548 | 0.91083 | 0 | 0 | 6761.0413 | 121546.7827 | 54790.6969 | 0.91166 | 0 | 0 | 6836.0822 | 75.0409
BHBN03 | Centro | 121682.1828 | 55233.6074 | 0.91058 | 0 | 0 | 10218.6889 | 121638.6465 | 54928.0687 | 0.91139 | 0 | 0 | 10229.6455 | 10.9566
BHBN04 | Centro | 146348.1262 | 67902.6207 | 0.90711 | 0 | 0 | 12258.1072 | 146314.9406 | 67456.0127 | 0.90813 | 0 | 0 | 12275.2866 | 17.1794
BHBN06 | Centro | 189616.0145 | 87840.5024 | 0.90737 | 0 | 0 | 14871.7569 | 189590.8274 | 87419.2659 | 0.90811 | 0 | 0 | 14878.9351 | 7.1782
BHBN07 | Centro | 106623.5559 | 47658.2221 | 0.91295 | 0 | 0 | 6334.0515 | 106614.21 | 47375.2884 | 0.91384 | 0 | 0 | 6341.2735 | 7.222
BHBN10 | Centro | 110586.2109 | 58818.0857 | 0.88289 | 0 | 0 | 7664.5597 | 110562.3356 | 58441.7262 | 0.88409 | 0 | 0 | 7672.1463 | 7.5866
BHBN13 | Centro | 143710.8506 | 63828.1005 | 0.91391 | 0 | 0 | 5710.3399 | 143668.3135 | 63502.9728 | 0.91464 | 0 | 0 | 5719.1358 | 8.7959
BHBN14 | Centro | 142598.3504 | 63769.8434 | 0.91288 | 0 | 0 | 7681.4477 | 142595.0829 | 63379.4206 | 0.9138 | 0 | 0 | 7678.2919 | -3.1558
BHBN16 | Centro | 36909.5896 | 15846.5133 | 0.91889 | 0 | 0 | 359.335 | 36909.5896 | 15846.5133 | 0.91889 | 0 | 0 | 359.335 | 0
BHBN18 | Centro | 148733.4591 | 66565.8893 | 0.91276 | 0 | 0 | 9001.2115 | 148730.4315 | 66286.4445 | 0.91339 | 0 | 0 | 8997.2286 | -3.9829
BHBN19 | Centro | 261773.9712 | 122279.3059 | 0.90603 | 0 | 0 | 26391.9357 | 261753.1858 | 121825.3567 | 0.90662 | 0 | 0 | 26383.2373 | -8.6984
BHBN20 | Centro | 111983.4726 | 52575.143 | 0.9052 | 0 | 0 | 8615.4449 | 111866.4167 | 52201.0974 | 0.90619 | 0 | 0 | 8660.8804 | 45.4355
BHBN24 | Centro | 106715.16 | 47946.6611 | 0.91216 | 0 | 0 | 7281.9365 | 106708.7694 | 47600.8873 | 0.91326 | 0 | 0 | 7278.3255 | -3.611
BHBP03 | Centro | 94800.8541 | 40896.0982 | 0.91821 | 0 | 0 | 2233.6316 | 94800.4893 | 40759.9139 | 0.91868 | 0 | 0 | 2233.2535 | -0.3781
BHBP04 | Centro | 117895.6188 | 48684.8775 | 0.92429 | 0 | 0 | 8580.549 | 117895.6188 | 48684.8775 | 0.92429 | 0 | 0 | 8580.549 | 0
BHBP08 | Centro | 37869.3856 | 15425.1589 | 0.92612 | 0 | 0 | 3297.1023 | 37869.3856 | 15425.1589 | 0.92612 | 0 | 0 | 3297.1023 | 0
BHBP09 | Centro | 114211.1014 | 51984.2145 | 0.91016 | 0 | 0 | 6081.2719 | 114252.2802 | 51869.8829 | 0.91056 | 0 | 0 | 6343.8989 | 262.627
BHBP10 | Centro | 168880.3816 | 68984.9052 | 0.92574 | 0 | 0 | 16781.3819 | 168880.3816 | 68984.9052 | 0.92574 | 0 | 0 | 16781.3819 | 0
BHBP12 | Centro | 203911.4851 | 76470.9899 | 0.93632 | 0 | 0 | 61328.3421 | 196931.2766 | 87356.1713 | 0.9141 | 0 | 0 | 60404.2178 | -924.1243
BHBP13 | Centro | 73934.7872 | 31626.7405 | 0.91941 | 0 | 0 | 2091.0999 | 73934.6472 | 31532.6921 | 0.91984 | 0 | 0 | 2090.9528 | -0.1471
BHBP14 | Centro | 13529.0449 | 5506.4786 | 0.92622 | 0 | 0 | 1309.5632 | 13529.0449 | 5506.4786 | 0.92622 | 0 | 0 | 1309.5632 | 0
BHBP17 | Centro | 16203.9289 | 6541.6609 | 0.92729 | 0 | 0 | 1796.6331 | 16203.9289 | 6541.6609 | 0.92729 | 0 | 0 | 1796.6331 | 0
BHBP18 | Centro | 137124.5257 | 59650.7293 | 0.91699 | 0 | 0 | 7566.8276 | 137123.8066 | 59464.3352 | 0.91745 | 0 | 0 | 7566.3431 | -0.4845
BHBP19 | Centro | 56930.5665 | 23885.5593 | 0.92213 | 0 | 0 | 2400.0053 | 56930.5665 | 23885.5593 | 0.92213 | 0 | 0 | 2400.0053 | 0
BHBP22 | Centro | 93183.2972 | 40146.6088 | 0.91839 | 0 | 0 | 3530.3775 | 93183.1147 | 40015.3238 | 0.91886 | 0 | 0 | 3530.1501 | -0.2274
BHBP23 | Centro | 27697.2129 | 11450.4544 | 0.92414 | 0 | 0 | 2413.6024 | 27697.2129 | 11450.4544 | 0.92414 | 0 | 0 | 2413.6024 | 0
BHBP26 | Centro | 64979.1663 | 26178.4053 | 0.92755 | 0 | 0 | 8666.2117 | 64979.1663 | 26178.4053 | 0.92755 | 0 | 0 | 8666.2117 | 0
BHBP27 | Centro | 77645.4212 | 34388.0155 | 0.91434 | 0 | 0 | 3613.3798 | 77642.4605 | 34217.0397 | 0.91508 | 0 | 0 | 3618.4245 | 5.0447
BHBP28 | Centro | 13170.8776 | 5140.3818 | 0.93156 | 0 | 0 | 1557.7122 | 13170.8776 | 5140.3818 | 0.93156 | 0 | 0 | 1557.7122 | 0
BHCL04 | Centro | 89287.3952 | 39959.0589 | 0.91276 | 0 | 0 | 4043.838 | 89282.648 | 39777.5983 | 0.91345 | 0 | 0 | 4046.688 | 2.85
BHCL05 | Centro | 75814.3353 | 34226.1827 | 0.91143 | 0 | 0 | 3819.9206 | 75807.7465 | 34048.8109 | 0.91221 | 0 | 0 | 3826.6729 | 6.7523
BHCL06 | Centro | 80432.8042 | 35819.0723 | 0.91351 | 0 | 0 | 3284.8276 | 80432.7922 | 35705.4846 | 0.91399 | 0 | 0 | 3286.6924 | 1.8648
BHCL12 | Centro | 91517.5621 | 40584.8296 | 0.91414 | 0 | 0 | 3563.9234 | 91512.5858 | 40323.9102 | 0.9151 | 0 | 0 | 3569.3669 | 5.4435
BHCL13 | Centro | 78878.6901 | 34845.5469 | 0.91472 | 0 | 0 | 3444.9144 | 78873.9925 | 34663.189 | 0.91549 | 0 | 0 | 3445.6298 | 0.7154
BHCL14 | Centro | 51789.9172 | 22566.7363 | 0.91675 | 0 | 0 | 2091.6353 | 51788.3356 | 22467.7852 | 0.91739 | 0 | 0 | 2092.6548 | 1.0195
BHCL15 | Centro | 83665.4572 | 36030.4662 | 0.91845 | 0 | 0 | 775.3779 | 83665.1179 | 35951.5647 | 0.91877 | 0 | 0 | 775.0371 | -0.3408
BHCL20 | Centro | 86822.0396 | 39599.4413 | 0.90983 | 0 | 0 | 4999.7668 | 86814.9412 | 39400.5021 | 0.91061 | 0 | 0 | 5002.9336 | 3.1668
BHCL21 | Centro | 105015.2195 | 47092.9233 | 0.91245 | 0 | 0 | 5529.8461 | 105013.3806 | 46848.4698 | 0.91324 | 0 | 0 | 5534.1393 | 4.2932
BHCL22 | Centro | 52140.3381 | 23166.9664 | 0.91385 | 0 | 0 | 2375.6039 | 52084.7132 | 22965.5288 | 0.915 | 0 | 0 | 2382.3695 | 6.7656
BHCL27 | Centro | 77916.2057 | 35082.7297 | 0.91183 | 0 | 0 | 4171.1353 | 77900.4122 | 34771.0753 | 0.91316 | 0 | 0 | 4182.4031 | 11.2678
BHCL28 | Centro | 88472.132 | 40245.3172 | 0.91025 | 0 | 0 | 4931.0557 | 88464.7926 | 40057.7423 | 0.91096 | 0 | 0 | 4937.1924 | 6.1367
BHCL29 | Centro | 26544.4897 | 11708.9515 | 0.91494 | 0 | 0 | 966.3819 | 26542.7663 | 11659.4664 | 0.91556 | 0 | 0 | 969.4722 | 3.0903
BHCL30 | Centro | 109809.7714 | 50223.4566 | 0.9094 | 0 | 0 | 7096.8186 | 109692.0319 | 50093.675 | 0.90964 | 0 | 0 | 7259.4312 | 162.6126
BHCT202 | Centro | 302576.5414 | 127393.3939 | 0.92164 | 0 | 0 | 22799.0835 | 302576.5414 | 127393.3939 | 0.92164 | 0 | 0 | 22799.0835 | 0
BHCT203 | Centro | 138906.588 | 55711.2811 | 0.92813 | 0 | 0 | 22234.1546 | 138906.588 | 55711.2811 | 0.92813 | 0 | 0 | 22234.1546 | 0
BHCT206 | Centro | 29445.5549 | 12319.6712 | 0.92251 | 0 | 0 | 1971.0019 | 29445.5549 | 12319.6712 | 0.92251 | 0 | 0 | 1971.0019 | 0
BHCT207 | Centro | 54265.4497 | 21559.3986 | 0.92934 | 0 | 0 | 6128.5779 | 54265.4497 | 21559.3986 | 0.92934 | 0 | 0 | 6128.5779 | 0
BHCT212 | Centro | 374.0519 | 128.6526 | 0.94563 | 0 | 0 | 35.2498 | 374.0519 | 128.6526 | 0.94563 | 0 | 0 | 35.2498 | 0
BHCT214 | Centro | 34000.2957 | 13780.0095 | 0.92678 | 0 | 0 | 3391.5442 | 34000.2957 | 13780.0095 | 0.92678 | 0 | 0 | 3391.5442 | 0
BHCT218 | Centro | 980.3065 | 308.8635 | 0.95378 | 0 | 0 | 179.6676 | 980.3065 | 308.8635 | 0.95378 | 0 | 0 | 179.6676 | 0
BHCT219 | Centro | 21417.6053 | 8588.0117 | 0.92816 | 0 | 0 | 2105.4368 | 21417.6053 | 8588.0117 | 0.92816 | 0 | 0 | 2105.4368 | 0
BHCT223 | Centro | 5487.8521 | 2229.6416 | 0.92645 | 0 | 0 | 479.511 | 5487.8521 | 2229.6416 | 0.92645 | 0 | 0 | 479.511 | 0
BHCT224 | Centro | 134490.8022 | 52732.7211 | 0.93099 | 0 | 0 | 24600.1978 | 134490.8022 | 52732.7211 | 0.93099 | 0 | 0 | 24600.1978 | 0
BHCT228 | Centro | 1137.5886 | 398.7548 | 0.9437 | 0 | 0 | 178.5837 | 1137.5886 | 398.7548 | 0.9437 | 0 | 0 | 178.5837 | 0
BHCT229 | Centro | 24011.7191 | 9577.2573 | 0.92884 | 0 | 0 | 2568.7338 | 24011.7191 | 9577.2573 | 0.92884 | 0 | 0 | 2568.7338 | 0
BHCT236 | Centro | 48115.0192 | 20336.3411 | 0.9211 | 0 | 0 | 2387.5158 | 48115.0195 | 20336.3411 | 0.9211 | 0 | 0 | 2387.5161 | 0.0003
BHCT237 | Centro | 74016.7927 | 30772.7049 | 0.92338 | 0 | 0 | 7143.954 | 74016.7932 | 30772.7049 | 0.92338 | 0 | 0 | 7143.9545 | 0.0005
BHCT243 | Centro | 48670.4989 | 20580.1072 | 0.92104 | 0 | 0 | 2755.4922 | 48670.5011 | 20580.1085 | 0.92104 | 0 | 0 | 2755.4947 | 0.0025
BHCT244 | Centro | 42710.8625 | 17759.7714 | 0.92336 | 0 | 0 | 3533.3815 | 43162.2551 | 17518.2202 | 0.92659 | 0 | 0 | 3848.4896 | 315.1081
BHCT247 | Centro | 51434.7471 | 21722.3785 | 0.92121 | 0 | 0 | 4459.2577 | 51434.7471 | 21722.3785 | 0.92121 | 0 | 0 | 4459.2577 | 0
BHCT248 | Centro | 81898.4938 | 35428.1727 | 0.91781 | 0 | 0 | 5145.3422 | 81898.495 | 35428.1736 | 0.91781 | 0 | 0 | 5145.3434 | 0.0012
BHCT259 | Centro | 66710.416 | 29341.1183 | 0.91537 | 0 | 0 | 2825.4828 | 66710.3079 | 29268.9956 | 0.91574 | 0 | 0 | 2825.3925 | -0.0903
BHCT260 | Centro | 122828.9664 | 53994.2054 | 0.91545 | 0 | 0 | 7136.6246 | 122828.7759 | 53874.3526 | 0.91578 | 0 | 0 | 7136.3047 | -0.3199
BHCT261 | Centro | 69199.5841 | 29982.3488 | 0.91758 | 0 | 0 | 3915.7571 | 69199.2446 | 29906.0953 | 0.91794 | 0 | 0 | 3916.3944 | 0.6373
BHCT264 | Centro | 113785.1858 | 50568.6996 | 0.91382 | 0 | 0 | 6734.3579 | 113784.7873 | 50425.4542 | 0.91425 | 0 | 0 | 6733.7973 | -0.5606
BHCT265 | Centro | 138485.9079 | 60605.6555 | 0.91611 | 0 | 0 | 6991.7203 | 138485.5496 | 60407.6179 | 0.91659 | 0 | 0 | 6991.185 | -0.5353
BHCT272 | Centro | 299663.198 | 124002.1895 | 0.92401 | 0 | 0 | 29413.1964 | 299663.1981 | 124002.0081 | 0.92401 | 0 | 0 | 29413.196 | -0.0004
BHCT276 | Centro | 128438.1755 | 56112.6994 | 0.91636 | 0 | 0 | 18742.9299 | 128438.1755 | 56112.6994 | 0.91636 | 0 | 0 | 18742.9299 | 0
BHCT282 | Centro | 65179.6246 | 26440.2307 | 0.92666 | 0 | 0 | 6213.7663 | 65179.6246 | 26440.2307 | 0.92666 | 0 | 0 | 6213.7663 | 0
BHCT288 | Centro | 1113.9419 | 403.1271 | 0.94032 | 0 | 0 | 114.238 | 1113.9419 | 403.1271 | 0.94032 | 0 | 0 | 114.238 | 0
BHCT292 | Centro | 115830.4763 | 48261.7672 | 0.92308 | 0 | 0 | 16713.4903 | 115830.4763 | 48261.7672 | 0.92308 | 0 | 0 | 16713.4903 | 0
BHCT297 | Centro | 17975.3697 | 7796.5617 | 0.91742 | 0 | 0 | 1483.4385 | 17975.3714 | 7796.5627 | 0.91742 | 0 | 0 | 1483.4401 | 0.0016
BHGT04 | Centro | 61451.7749 | 26327.8281 | 0.91919 | 0 | 0 | 285.996 | 61451.7382 | 26300.7564 | 0.91934 | 0 | 0 | 285.9593 | -0.0367
BHGT05 | Centro | 117484.9707 | 51872.2443 | 0.9148 | 0 | 0 | 6885.8916 | 117482.6591 | 51644.503 | 0.91545 | 0 | 0 | 6885.0022 | -0.8894
BHGT07 | Centro | 145267.193 | 63782.3941 | 0.91563 | 0 | 0 | 8981.2281 | 145258.6932 | 63497.4434 | 0.91628 | 0 | 0 | 8983.0993 | 1.8712
BHGT08 | Centro | 116010.0732 | 50757.8231 | 0.91615 | 0 | 0 | 5431.3237 | 116009.53 | 50620.4711 | 0.91654 | 0 | 0 | 5430.6269 | -0.6968
BHGT10 | Centro | 109620.7408 | 50210.1307 | 0.90917 | 0 | 0 | 6107.2233 | 109599.8997 | 50039.0622 | 0.90967 | 0 | 0 | 6114.3504 | 7.1271
BHGT11 | Centro | 96346.7715 | 41552.6236 | 0.91824 | 0 | 0 | 6472.3347 | 96346.5571 | 41444.961 | 0.91861 | 0 | 0 | 6471.9175 | -0.4172
BHGT13 | Centro | 133551.8681 | 58461.6783 | 0.91607 | 0 | 0 | 9317.8904 | 133551.0304 | 58250.6962 | 0.91661 | 0 | 0 | 9316.5668 | -1.3236
BHGT14 | Centro | 23017.5638 | 10427.7336 | 0.91088 | 0 | 0 | 1103.8281 | 23015.624 | 10393.8518 | 0.91138 | 0 | 0 | 1105.0959 | 1.2678
BHGT16 | Centro | 106230.1489 | 45826.9012 | 0.9182 | 0 | 0 | 5436.8699 | 106228.7996 | 45615.301 | 0.91887 | 0 | 0 | 5436.3476 | -0.5223
BHGT17 | Centro | 12396.2904 | 5619.0196 | 0.9108 | 0 | 0 | 554.6523 | 12395.9002 | 5589.2857 | 0.91161 | 0 | 0 | 555.2204 | 0.5681
BHGT19 | Centro | 146904.3203 | 66946.2862 | 0.90997 | 0 | 0 | 8064.4733 | 146899.5512 | 66633.3667 | 0.91069 | 0 | 0 | 8069.8207 | 5.3474
BHGT20 | Centro | 125440.1382 | 56140.03 | 0.91276 | 0 | 0 | 6756.7446 | 125416.8588 | 55746.7778 | 0.9138 | 0 | 0 | 6774.5723 | 17.8277
BHGT22 | Centro | 40552.7735 | 17734.5365 | 0.91622 | 0 | 0 | 1066.6568 | 40552.1 | 17690.72 | 0.91658 | 0 | 0 | 1067.2075 | 0.5507
BHGT23 | Centro | 23062.4187 | 10347.1819 | 0.91238 | 0 | 0 | 987.1475 | 23057.9649 | 10286.8235 | 0.91324 | 0 | 0 | 989.0042 | 1.8567
BHHR02 | Centro | 163917.4238 | 74199.101 | 0.91101 | 0 | 0 | 9097.9203 | 163906.8462 | 73967.018 | 0.91149 | 0 | 0 | 9108.3868 | 10.4665
BHHR03 | Centro | 145518.5723 | 65100.0564 | 0.91282 | 0 | 0 | 8334.5281 | 145517.4145 | 64872.9528 | 0.91335 | 0 | 0 | 8332.9265 | -1.6016
BHHR05 | Centro | 140067.6084 | 65449.1227 | 0.90597 | 0 | 0 | 8418.6526 | 140050.8027 | 65188.683 | 0.9066 | 0 | 0 | 8428.081 | 9.4284
BHHR06 | Centro | 158866.5957 | 72625.2089 | 0.90947 | 0 | 0 | 9049.9784 | 158851.1591 | 72358.3454 | 0.91004 | 0 | 0 | 9068.0212 | 18.0428
BHHR09 | Centro | 73659.1704 | 33304.9476 | 0.91119 | 0 | 0 | 3451.7018 | 73643.1248 | 33025.4027 | 0.91245 | 0 | 0 | 3464.6573 | 12.9555
BHHR10 | Centro | 131470.5935 | 62385.5667 | 0.90345 | 0 | 0 | 9434.4598 | 131279.2158 | 62032.971 | 0.90414 | 0 | 0 | 9541.8411 | 107.3813
BHHR11 | Centro | 69712.8892 | 31496.1847 | 0.91131 | 0 | 0 | 3373.5018 | 69706.2658 | 31320.9638 | 0.91215 | 0 | 0 | 3382.2527 | 8.7509
BHHR12 | Centro | 96726.4372 | 44433.2236 | 0.90871 | 0 | 0 | 5616.9415 | 96700.6691 | 44289.903 | 0.90918 | 0 | 0 | 5625.7147 | 8.7732
BHHR21 | Centro | 114391.2195 | 52393.8031 | 0.90917 | 0 | 0 | 5664.5767 | 114386.5259 | 52209.6303 | 0.90972 | 0 | 0 | 5681.4836 | 16.9069
BHHR22 | Centro | 122596.1847 | 55073.3402 | 0.91219 | 0 | 0 | 6696.7776 | 122592.0825 | 54894.5946 | 0.91268 | 0 | 0 | 6701.0161 | 4.2385
BHHR23 | Centro | 107605.0163 | 48314.8951 | 0.91226 | 0 | 0 | 4808.5313 | 107594.5134 | 48108.1281 | 0.9129 | 0 | 0 | 4824.2399 | 15.7086
BHHR24 | Centro | 87646.7739 | 39460.5271 | 0.91185 | 0 | 0 | 3653.0267 | 87629.2661 | 39184.5232 | 0.91289 | 0 | 0 | 3666.2449 | 13.2182
BHHR29 | Centro | 105445.3149 | 48044.797 | 0.90999 | 0 | 0 | 5453.8701 | 105428.242 | 47820.1411 | 0.9107 | 0 | 0 | 5469.565 | 15.6949
BHHR30 | Centro | 18899.9631 | 8084.4571 | 0.91942 | 0 | 0 | 124.0657 | 18899.7315 | 8075.2908 | 0.91958 | 0 | 0 | 124.1 | 0.0343
BHJT01 | Centro | 186676.6061 | 86774.0378 | 0.90682 | 0 | 0 | 11011.843 | 186518.7176 | 86744.7445 | 0.90674 | 0 | 0 | 10911.62 | -100.223
BHJT02 | Centro | 120576.3582 | 55826.3906 | 0.90746 | 0 | 0 | 8627.1403 | 120543.199 | 55499.9854 | 0.90835 | 0 | 0 | 8647.053 | 19.9127
BHJT03 | Centro | 141409.1571 | 67583.7479 | 0.90225 | 0 | 0 | 9571.8903 | 141336.5408 | 67046.9011 | 0.9035 | 0 | 0 | 9583.6222 | 11.7319
BHJT04 | Centro | 118626.3757 | 55534.1291 | 0.90567 | 0 | 0 | 7421.5454 | 118558.1972 | 55182.7661 | 0.90661 | 0 | 0 | 7470.7283 | 49.1829
BHJT08 | Centro | 98757.788 | 43776.3804 | 0.91421 | 0 | 0 | 2555.2818 | 98856.8688 | 43370.5623 | 0.91575 | 0 | 0 | 2628.684 | 73.4022
BHJT10 | Centro | 96834.6189 | 44714.7964 | 0.90788 | 0 | 0 | 6054.2207 | 96770.7318 | 44447.437 | 0.90873 | 0 | 0 | 6098.5469 | 44.3262
BHJT11 | Centro | 95601.252 | 43380.7776 | 0.91063 | 0 | 0 | 4935.2085 | 95562.9272 | 42985.3366 | 0.91199 | 0 | 0 | 5007.3073 | 72.0988
BHJT12 | Centro | 120531.4303 | 55098.9242 | 0.90948 | 0 | 0 | 6801.8243 | 120481.0764 | 54667.3101 | 0.91064 | 0 | 0 | 6835.4413 | 33.617
BHJT14 | Centro | 111394.0183 | 51750.0978 | 0.90691 | 0 | 0 | 7361.7104 | 111339.9839 | 51156.7313 | 0.90868 | 0 | 0 | 7369.6843 | 7.9739
BHJT15 | Centro | 125413.8951 | 57724.7463 | 0.9084 | 0 | 0 | 7556.657 | 125333.5125 | 57449.6072 | 0.90905 | 0 | 0 | 7602.384 | 45.727
BHJT17 | Centro | 96731.1746 | 44442.652 | 0.90868 | 0 | 0 | 6315.2894 | 96617.8858 | 43934.4767 | 0.91031 | 0 | 0 | 6361.5272 | 46.2378
BHJT21 | Centro | 72350.2605 | 31905.7364 | 0.91498 | 0 | 0 | 2289.2423 | 72349.3865 | 31695.5993 | 0.91596 | 0 | 0 | 2291.6446 | 2.4023
BHMR05 | Centro | 109467.2599 | 50003.1914 | 0.9096 | 0 | 0 | 6279.9938 | 109443.9001 | 49730.6624 | 0.91042 | 0 | 0 | 6304.7382 | 24.7444
BHMR06 | Centro | 97840.2106 | 44878.8171 | 0.90894 | 0 | 0 | 6215.7909 | 97818.1461 | 44584.1464 | 0.90994 | 0 | 0 | 6238.8294 | 23.0385
BHMR07 | Centro | 132626.1471 | 59850.5926 | 0.91149 | 0 | 0 | 6317.2319 | 132585.443 | 59545.6737 | 0.91222 | 0 | 0 | 6350.7089 | 33.477
BHMR08 | Centro | 140523.6017 | 63105.0127 | 0.91224 | 0 | 0 | 5765.5509 | 140522.1258 | 62866.101 | 0.91282 | 0 | 0 | 5772.6077 | 7.0568
BHMR09 | Centro | 211832.8597 | 100769.7806 | 0.90303 | 0 | 0 | 15987.0015 | 211818.8609 | 100378.3701 | 0.90367 | 0 | 0 | 16027.6975 | 40.696
BHMR11 | Centro | 99859.3865 | 44702.6375 | 0.91272 | 0 | 0 | 4422.4608 | 99859.9631 | 44472.2355 | 0.91351 | 0 | 0 | 4436.3562 | 13.8954
BHMR12 | Centro | 131880.0704 | 60872.3877 | 0.90795 | 0 | 0 | 9288.8541 | 131817.0306 | 60472.1008 | 0.90892 | 0 | 0 | 9398.4656 | 109.6115
BHMR13 | Centro | 91533.6158 | 41360.3371 | 0.91129 | 0 | 0 | 4770.8537 | 91505.6871 | 41143.5707 | 0.91205 | 0 | 0 | 4800.7826 | 29.9289
BHMR21 | Centro | 14096.1134 | 6002.3061 | 0.92006 | 0 | 0 | 14.7352 | 14096.1126 | 6000.1777 | 0.92011 | 0 | 0 | 14.7344 | -0.0008
BHMR22 | Centro | 99458.675 | 42969.2361 | 0.91799 | 0 | 0 | 399.1054 | 99458.6749 | 42968.6105 | 0.91799 | 0 | 0 | 399.1054 | 0
BHMR23 | Centro | 51510.2316 | 22699.6491 | 0.91508 | 0 | 0 | 2271.5425 | 51509.3353 | 22549.2918 | 0.91607 | 0 | 0 | 2271.7441 | 0.2016
BHMR24 | Centro | 110396.979 | 49773.6769 | 0.91163 | 0 | 0 | 5163.8304 | 110383.6338 | 49561.4199 | 0.91227 | 0 | 0 | 5176.2907 | 12.4603
BHMR26 | Centro | 738.7708 | 320.028 | 0.9176 | 0 | 0 | 42.9717 | 738.7736 | 308.428 | 0.92281 | 0 | 0 | 42.9743 | 0.0026
BHMR27 | Centro | 105893.3226 | 46794.328 | 0.91467 | 0 | 0 | 1877.4023 | 105892.4393 | 46704.4363 | 0.91496 | 0 | 0 | 1876.4649 | -0.9374
BHPM05 | Centro | 87578.8259 | 37883.4173 | 0.91781 | 0 | 0 | 1019.5374 | 87578.3486 | 37854.8526 | 0.91792 | 0 | 0 | 1019.5067 | -0.0307
BHPM07 | Centro | 105469.0068 | 47832.1595 | 0.91072 | 0 | 0 | 5960.8232 | 105397.0871 | 47466.4134 | 0.9118 | 0 | 0 | 5995.1678 | 34.3446
BHPM08 | Centro | 98597.5598 | 45796.9269 | 0.90694 | 0 | 0 | 7392.0047 | 98560.8305 | 45551.31 | 0.90774 | 0 | 0 | 7444.7496 | 52.7449
BHPM09 | Centro | 164868.6164 | 76248.0737 | 0.90763 | 0 | 0 | 9418.002 | 164837.1975 | 75848.0308 | 0.90844 | 0 | 0 | 9417.1538 | -0.8482
BHPM10 | Centro | 138791.8057 | 65437.4987 | 0.90451 | 0 | 0 | 9541.1035 | 138644.3713 | 64952.8557 | 0.90555 | 0 | 0 | 9602.3981 | 61.2946
BHPM14 | Centro | 104992.3688 | 48093.978 | 0.90916 | 0 | 0 | 6108.5675 | 104843.9074 | 47822.5482 | 0.90982 | 0 | 0 | 6318.9058 | 210.3383
BHPM15 | Centro | 78339.0987 | 35304.0775 | 0.9117 | 0 | 0 | 3990.0852 | 78308.0941 | 35095.2443 | 0.91255 | 0 | 0 | 4016.0315 | 25.9463
BHPM16 | Centro | 65956.3068 | 29462.8384 | 0.91304 | 0 | 0 | 3339.8018 | 65953.3464 | 29196.8775 | 0.91441 | 0 | 0 | 3337.649 | -2.1528
BHPM17 | Centro | 67811.6173 | 30610.2083 | 0.91144 | 0 | 0 | 3570.6666 | 67767.5679 | 30411.769 | 0.91234 | 0 | 0 | 3597.1849 | 26.5183
BHPM18 | Centro | 56109.7283 | 24962.8316 | 0.91366 | 0 | 0 | 2667.6083 | 56075.4111 | 24814.2755 | 0.91446 | 0 | 0 | 2686.0715 | 18.4632
BHPM22 | Centro | 82122.4259 | 35990.3237 | 0.9159 | 0 | 0 | 2332.1542 | 82111.4103 | 35715.7893 | 0.91701 | 0 | 0 | 2337.1799 | 5.0257
BHPM23 | Centro | 73769.3496 | 33822.6624 | 0.90901 | 0 | 0 | 4003.0085 | 73733.8333 | 33640.905 | 0.90978 | 0 | 0 | 4016.7187 | 13.7102
BHPM24 | Centro | 105637.6404 | 48248.1529 | 0.90962 | 0 | 0 | 6221.887 | 105617.8382 | 48048.2422 | 0.91024 | 0 | 0 | 6237.6237 | 15.7367
BHPM25 | Centro | 154254.5013 | 71605.3799 | 0.90704 | 0 | 0 | 11087.7615 | 154306.8981 | 71172.0958 | 0.90806 | 0 | 0 | 11277.3932 | 189.6317
BHPM29 | Centro | 135932.0539 | 74280.9627 | 0.87753 | 0 | 0 | 9977.0174 | 135866.9638 | 73858.9378 | 0.87858 | 0 | 0 | 10006.1441 | 29.1267
BHPM30 | Centro | 89923.7142 | 41138.1569 | 0.90936 | 0 | 0 | 6438.3517 | 89900.2634 | 40779.6288 | 0.91069 | 0 | 0 | 6453.3111 | 14.9594
BHPM31 | Centro | 140813.9177 | 65226.4652 | 0.90738 | 0 | 0 | 10176.513 | 140758.4186 | 64751.7123 | 0.90848 | 0 | 0 | 10182.6246 | 6.1116
BHPM32 | Centro | 68385.6944 | 29974.5725 | 0.91588 | 0 | 0 | 2892.1505 | 68382.9413 | 29849.7766 | 0.91649 | 0 | 0 | 2893.6469 | 1.4964
BHPM33 | Centro | 23917.7271 | 10640.061 | 0.91367 | 0 | 0 | 1185.842 | 23916.9866 | 10518.2055 | 0.91539 | 0 | 0 | 1191.4416 | 5.5996
BHS05 | Sul | 64915.3501 | 30153.28 | 0.90693 | 0 | 0 | 5988.5923 | 64405.5472 | 28711.3866 | 0.91335 | 0 | 0 | 6197.3433 | 208.751
BHS06 | Sul | 81006.2367 | 38067.997 | 0.90504 | 0 | 0 | 13335.4673 | 80906.5409 | 35449.9477 | 0.91594 | 0 | 0 | 14037.4097 | 701.9424
BHS08 | #N/A | 30818.1998 | 13573.2686 | 0.91517 | 0 | 0 | 1232.926 | 30811.0603 | 13347.5969 | 0.9176 | 0 | 0 | 1246.1849 | 13.2589
BHS13 | Sul | 44021.6911 | 18063.7944 | 0.92514 | 0 | 0 | 4613.7412 | 44002.9209 | 16646.8327 | 0.93531 | 0 | 0 | 4767.4 | 153.6588
BHS16 | Sul | 93756.3631 | 48674.5549 | 0.88752 | 0 | 0 | 13230.4109 | 93482.7638 | 44650.8068 | 0.90235 | 0 | 0 | 13096.3576 | -134.0533
BHSE05 | Centro | 105317.1879 | 46880.4782 | 0.91358 | 0 | 0 | 5434.4582 | 105282.846 | 46269.4769 | 0.91549 | 0 | 0 | 5462.3993 | 27.9411
BHSE06 | Centro | 101519.9591 | 45742.7124 | 0.91172 | 0 | 0 | 5072.7136 | 101518.3889 | 45433.8367 | 0.91276 | 0 | 0 | 5075.3228 | 2.6092
BHSE07 | Centro | 69923.3854 | 30657.215 | 0.91584 | 0 | 0 | 3080.5772 | 69923.7163 | 30552.0116 | 0.91635 | 0 | 0 | 3081.6569 | 1.0797
BHSE08 | Centro | 155777.5533 | 72040.933 | 0.90764 | 0 | 0 | 8609.7322 | 155771.7284 | 71805.5129 | 0.90816 | 0 | 0 | 8608.4398 | -1.2924
BHSE10 | Centro | 98955.6369 | 45715.9912 | 0.90781 | 0 | 0 | 6290.7508 | 98931.8204 | 45226.5817 | 0.90947 | 0 | 0 | 6262.3617 | -28.3891
BHSE11 | Centro | 150394.3723 | 68635.848 | 0.90974 | 0 | 0 | 9081.2679 | 150383.5214 | 68312.164 | 0.91047 | 0 | 0 | 9082.0415 | 0.7736
BHSE12 | Centro | 74015.0378 | 32460.4504 | 0.9158 | 0 | 0 | 4141.0195 | 74015.2146 | 32383.9206 | 0.91615 | 0 | 0 | 4141.3141 | 0.2946
BHSE13 | Centro | 100140.7945 | 44364.0901 | 0.9143 | 0 | 0 | 3555.7953 | 100115.3896 | 44049.7627 | 0.91532 | 0 | 0 | 3565.7208 | 9.9255
BHSE14 | Centro | 130409.126 | 57811.3913 | 0.9142 | 0 | 0 | 7875.0624 | 130405.9539 | 57706.049 | 0.91447 | 0 | 0 | 7877.5464 | 2.484
BHSE15 | Centro | 143504.2088 | 63739.9672 | 0.91391 | 0 | 0 | 4919.1385 | 143503.8365 | 63643.6549 | 0.91413 | 0 | 0 | 4919.135 | -0.0035
BHSE16 | Centro | 157040.8781 | 70938.0805 | 0.91133 | 0 | 0 | 8617.4975 | 157023.4276 | 70723.2901 | 0.91179 | 0 | 0 | 8622.9968 | 5.4993
BHSE17 | Centro | 70330.8127 | 30148.4366 | 0.91911 | 0 | 0 | 1578.5352 | 70330.7733 | 30140.691 | 0.91915 | 0 | 0 | 1578.4903 | -0.0449
BHSE19 | Centro | 108074.7829 | 46378.9778 | 0.91896 | 0 | 0 | 807.4964 | 108074.7225 | 46366.1763 | 0.919 | 0 | 0 | 807.436 | -0.0604
BHSE20 | Centro | 133770.1648 | 58861.0587 | 0.91531 | 0 | 0 | 5079.4368 | 133767.4699 | 58729.3197 | 0.91564 | 0 | 0 | 5080.4849 | 1.0481
BHSE21 | Centro | 96339.6435 | 43900.691 | 0.90997 | 0 | 0 | 5807.2887 | 96321.0325 | 43542.8739 | 0.91122 | 0 | 0 | 5823.3599 | 16.0712
BHSE22 | Centro | 67556.6175 | 30107.8051 | 0.9134 | 0 | 0 | 3264.1271 | 67546.6799 | 29833.9281 | 0.91475 | 0 | 0 | 3272.1169 | 7.9898
BHSN03 | Centro | 91272.1213 | 39733.3719 | 0.91689 | 0 | 0 | 2369.0406 | 91266.9135 | 39484.3985 | 0.91779 | 0 | 0 | 2370.7412 | 1.7006
BHSN04 | Centro | 152907.1678 | 68698.6035 | 0.91217 | 0 | 0 | 9991.4712 | 152901.9845 | 68517.3212 | 0.91256 | 0 | 0 | 9992.6079 | 1.1367
BHSN05 | Centro | 137574.0504 | 60701.382 | 0.9149 | 0 | 0 | 4301.1156 | 137573.1981 | 60603.5081 | 0.91514 | 0 | 0 | 4301.5634 | 0.4478
BHSN07 | Centro | 66181.3509 | 29021.449 | 0.91582 | 0 | 0 | 2667.7418 | 66180.8442 | 28856.0585 | 0.91666 | 0 | 0 | 2667.1041 | -0.6377
BHSN13 | Centro | 57671.9742 | 25911.6744 | 0.91216 | 0 | 0 | 3403.9987 | 57671.244 | 25748.8902 | 0.91312 | 0 | 0 | 3403.9886 | -0.0101
BHSN15 | Centro | 128787.6442 | 57768.1798 | 0.91241 | 0 | 0 | 4000.0189 | 128787.6382 | 57760.8356 | 0.91243 | 0 | 0 | 4000.0128 | -0.0061
BHSN16 | Centro | 163726.801 | 73111.797 | 0.9131 | 0 | 0 | 9669.0019 | 163726.0532 | 72954.4956 | 0.91342 | 0 | 0 | 9667.6423 | -1.3596
BHSN18 | Centro | 112391.2521 | 49841.4759 | 0.91414 | 0 | 0 | 5070.9218 | 112370.9771 | 49566.2678 | 0.91495 | 0 | 0 | 5072.6527 | 1.7309
BHSN24 | Centro | 146449.8646 | 65170.533 | 0.91362 | 0 | 0 | 9404.3105 | 146448.9196 | 64992.6179 | 0.91403 | 0 | 0 | 9402.7088 | -1.6017
BHSN25 | Centro | 156784.8749 | 72317.3662 | 0.90806 | 0 | 0 | 11895.1063 | 156784.8172 | 72146.0498 | 0.90844 | 0 | 0 | 11893.7812 | -1.3251
BHSN27 | Centro | 88995.6722 | 39829.1806 | 0.91276 | 0 | 0 | 4057.9417 | 88992.2723 | 39721.7252 | 0.91316 | 0 | 0 | 4059.7034 | 1.7617
BHSN28 | Centro | 161828.1094 | 73864.5853 | 0.90972 | 0 | 0 | 9912.7478 | 161799.8534 | 73497.0381 | 0.91047 | 0 | 0 | 9874.9617 | -37.7861
BHSN35 | Centro | 97648.7689 | 42006.1371 | 0.91861 | 0 | 0 | 6620.136 | 97648.4717 | 41869.3592 | 0.91908 | 0 | 0 | 6619.5228 | -0.6132
BHSN36 | Centro | 104109.824 | 46410.6774 | 0.91336 | 0 | 0 | 4575.3215 | 104108.8555 | 46239.7152 | 0.91391 | 0 | 0 | 4575.6426 | 0.3211
BHSN38 | Centro | 127515.7449 | 58035.2522 | 0.91017 | 0 | 0 | 8222.8618 | 127577.8257 | 57774.4828 | 0.91095 | 0 | 0 | 8204.8089 | -18.0529
BHSN39 | Centro | 175494.8683 | 78743.7847 | 0.91237 | 0 | 0 | 10832.1766 | 175459.5497 | 78512.3184 | 0.91278 | 0 | 0 | 10943.5297 | 111.3531
BHSO04 | Centro | 108099.7853 | 48730.09 | 0.91165 | 0 | 0 | 6229.0681 | 107992.6829 | 48111.7958 | 0.91345 | 0 | 0 | 6276.397 | 47.3289
BHSO05 | Centro | 120746.6945 | 55742.753 | 0.90792 | 0 | 0 | 8784.9696 | 120609.3354 | 55265.4111 | 0.9091 | 0 | 0 | 8841.9087 | 56.9391
BHSO07 | Centro | 129040.4826 | 59920.5281 | 0.90699 | 0 | 0 | 9307.8059 | 128974.953 | 59414.5829 | 0.90826 | 0 | 0 | 9328.6791 | 20.8732
BHSO08 | Centro | 102736.984 | 46414.2314 | 0.91131 | 0 | 0 | 6696.0535 | 102689.1104 | 46160.2123 | 0.91209 | 0 | 0 | 6711.0794 | 15.0259
BHSO10 | Centro | 165391.7497 | 73779.4809 | 0.91325 | 0 | 0 | 6226.7985 | 165380.45 | 73419.3238 | 0.91398 | 0 | 0 | 6238.9645 | 12.166
BHSO11 | Centro | 142423.6781 | 65054.9609 | 0.9096 | 0 | 0 | 8462.6276 | 142381.2551 | 64697.5019 | 0.91042 | 0 | 0 | 8488.9039 | 26.2763
BHSO13 | Centro | 114459.8917 | 52509.7207 | 0.90892 | 0 | 0 | 6107.1369 | 114430.7302 | 52171.1883 | 0.90989 | 0 | 0 | 6133.0302 | 25.8933
BHSO14 | Centro | 91515.3544 | 41183.7352 | 0.91191 | 0 | 0 | 4648.8144 | 91470.2386 | 40899.1544 | 0.9129 | 0 | 0 | 4671.6212 | 22.8068
BHSV02 | Centro | 45968.1283 | 19621.6746 | 0.91972 | 0 | 0 | 81.044 | 45968.1283 | 19621.6746 | 0.91972 | 0 | 0 | 81.044 | 0
BHSV03 | Centro | 43810.6512 | 18689.0209 | 0.9198 | 0 | 0 | 128.0836 | 43810.6511 | 18688.89 | 0.91981 | 0 | 0 | 128.0835 | -0.0001
BHSV13 | Centro | 122951.1972 | 55066.9422 | 0.91265 | 0 | 0 | 6217.0326 | 122884.9844 | 54615.1838 | 0.91381 | 0 | 0 | 6259.5348 | 42.5022
BHSV14 | Centro | 89783.1687 | 40966.0103 | 0.90977 | 0 | 0 | 5105.074 | 89721.1581 | 40589.215 | 0.9111 | 0 | 0 | 5146.2242 | 41.1502
BHSV15 | Centro | 118464.6951 | 53028.188 | 0.91273 | 0 | 0 | 7295.2136 | 118407.4518 | 52386.3411 | 0.9145 | 0 | 0 | 7316.0757 | 20.8621
BHSV16 | Centro | 92026.583 | 41116.2996 | 0.91302 | 0 | 0 | 5979.2843 | 91852.6757 | 40585.7194 | 0.91469 | 0 | 0 | 6055.2216 | 75.9373
BHSV36 | Centro | 41441.8331 | 17672.1352 | 0.91986 | 0 | 0 | 83.4341 | 41441.8331 | 17672.1352 | 0.91986 | 0 | 0 | 83.4341 | 0
BHSV37 | Centro | 7250.6315 | 3068.2406 | 0.92094 | 0 | 0 | 2.0894 | 7250.6315 | 3068.2406 | 0.92094 | 0 | 0 | 2.0894 | 0
BIID203 | Norte | 20489.4607 | 4602.3077 | 0.97569 | 0 | 0 | 1471.0008 | 20472.6 | -3457.2106 | 0.98604 | 0 | 0 | 1512.7366 | 41.7358
BIID205 | Norte | 10857.3481 | -587.7811 | 0.99854 | 0 | 0 | 684.8307 | 10868.3038 | -10872.0826 | 0.70698 | 0 | 0 | 701.7688 | 16.9381
BIID207 | Norte | 56332.2519 | 11838.2546 | 0.97862 | 0 | 0 | 5099.6648 | 56369.579 | -16740.2198 | 0.95862 | 0 | 0 | 5144.0349 | 44.3701
BIIU04 | Norte | 69369.7086 | 26726.0628 | 0.93314 | 0 | 0 | 10600.2707 | 69081.1735 | 17140.144 | 0.97057 | 0 | 0 | 10524.0677 | -76.203
BIIU05 | Norte | 63862.912 | 28473.2771 | 0.91333 | 0 | 0 | 3404.0086 | 63814.5575 | 28224.5412 | 0.91454 | 0 | 0 | 3426.3337 | 22.3251
BIIU09 | Norte | 76637.1564 | 33781.2528 | 0.91505 | 0 | 0 | 4234.8906 | 76558.642 | 33109.8037 | 0.91784 | 0 | 0 | 4273.8028 | 38.9122
BMN04 | Norte | 90349.2027 | 39791.0238 | 0.91518 | 0 | 0 | 5016.9373 | 90196.1824 | 39177.8489 | 0.91721 | 0 | 0 | 5092.9849 | 76.0476
BMN05 | Norte | 145935.3058 | 69280.411 | 0.90337 | 0 | 0 | 38890.8216 | 145007.7645 | 63911.0889 | 0.91506 | 0 | 0 | 38915.9844 | 25.1628
BMN07 | Norte | 97733.8209 | 44095.8901 | 0.91152 | 0 | 0 | 18451.1223 | 97217.5227 | 36945.1541 | 0.93478 | 0 | 0 | 18241.6653 | -209.457
BMO05 | Centro | 172181.2338 | 91266.7866 | 0.88355 | 0 | 0 | 28296.6672 | 171933.0391 | 87310.8716 | 0.89162 | 0 | 0 | 28413.0908 | 116.4236
BMO06 | Centro | 219797.2419 | 99181.0465 | 0.9115 | 0 | 0 | 17777.5153 | 219562.0225 | 97059.2959 | 0.91462 | 0 | 0 | 17819.9248 | 42.4095
BMO07 | Centro | 3466.1021 | 1162.8231 | 0.94807 | 0 | 0 | 490.1193 | 3434.1485 | 563.5853 | 0.9868 | 0 | 0 | 529.6268 | 39.5075
BMO09 | Centro | 107193.1277 | 47261.2787 | 0.91501 | 0 | 0 | 3684.0235 | 107307.9352 | 46711.9149 | 0.91689 | 0 | 0 | 3998.8482 | 314.8247
BMS12 | Sul | 69377.6043 | 27853.1024 | 0.92801 | 0 | 0 | 10416.9603 | 69276.8271 | 23338.499 | 0.94767 | 0 | 0 | 10345.334 | -71.6263
BMS14 | #N/A | 54970.6522 | 24299.6204 | 0.91462 | 0 | 0 | 2628.9647 | 54951.8802 | 23958.514 | 0.91666 | 0 | 0 | 2656.3313 | 27.3666
BMS15 | Sul | 22556.0132 | 9975.201 | 0.91456 | 0 | 0 | 878.6858 | 22521.657 | 9778.4089 | 0.91727 | 0 | 0 | 895.7379 | 17.0521
BNR04 | Mantiqueira | 112085.6159 | 56555.496 | 0.89279 | 0 | 0 | 13028.6691 | 112077.9762 | 56067.03 | 0.89434 | 0 | 0 | 13035.6617 | 6.9926
BNR05 | Mantiqueira | 33805.2702 | 14856.358 | 0.91549 | 0 | 0 | 2616.9827 | 33896.3344 | 13945.8843 | 0.92479 | 0 | 0 | 2731.9824 | 114.9997
BNR06 | Mantiqueira | 3477.0772 | 1480.9181 | 0.92003 | 0 | 0 | 0.0837 | 3477.0772 | 1480.1721 | 0.9201 | 0 | 0 | 0.0837 | 0
BNR07 | Mantiqueira | 971.9778 | 406.4854 | 0.92257 | 0 | 0 | 26.2232 | 971.1962 | 386.2046 | 0.92923 | 0 | 0 | 26.7361 | 0.5129
BOED08 | Sul | 96984.3259 | 43363.5134 | 0.9129 | 0 | 0 | 6120.1776 | 96839.3603 | 42574.0689 | 0.91544 | 0 | 0 | 6171.5599 | 51.3823
BOED09 | Sul | 117870.5217 | 55086.6053 | 0.90595 | 0 | 0 | 12400.3837 | 117653.5054 | 50161.6201 | 0.91988 | 0 | 0 | 12377.6501 | -22.7336
BOED10 | Sul | 117996.8811 | 53717.8162 | 0.91013 | 0 | 0 | 9132.5047 | 117915.0481 | 53255.2881 | 0.91136 | 0 | 0 | 9172.6156 | 40.1109
BPSU09 | Sul | 43619.4656 | 18187.66 | 0.92298 | 0 | 0 | 3414.7948 | 43545.6432 | 17192.3346 | 0.93013 | 0 | 0 | 3430.8035 | 16.0087
BPSU10 | Sul | 66676.544 | 27687.3543 | 0.92354 | 0 | 0 | 4910.2782 | 66516.9453 | 25923.4759 | 0.93174 | 0 | 0 | 4979.9207 | 69.6425
BRDD205 | Norte | 25449.1959 | 11470.2881 | 0.91168 | 0 | 0 | 3207.1547 | 25588.9367 | 8987.6122 | 0.9435 | 0 | 0 | 3482.3681 | 275.2134
BRDD206 | Norte | 177641.3364 | 88279.02 | 0.89552 | 0 | 0 | 28291.003 | 176518.6278 | 76411.5194 | 0.91771 | 0 | 0 | 27866.507 | -424.496
BRDD208 | Norte | 16879.442 | 6281.6474 | 0.93721 | 0 | 0 | 2242.1004 | 16863.7561 | 4134.7039 | 0.97123 | 0 | 0 | 2219.1083 | -22.9921
BRDD209 | Norte | 9484.3099 | 3153.9169 | 0.94891 | 0 | 0 | 714.9063 | 9492.1228 | 1682.4441 | 0.98465 | 0 | 0 | 753.6863 | 38.78
BRL05 | Leste | 59314.3542 | 28495.447 | 0.90138 | 0 | 0 | 14188.8927 | 58792.5956 | 27394.5941 | 0.90643 | 0 | 0 | 16021.9869 | 1833.0942
BRL06 | Leste | 32328.9635 | 13069.3715 | 0.92711 | 0 | 0 | 3762.3988 | 31980.2446 | 10470.1199 | 0.95036 | 0 | 0 | 3878.0451 | 115.6463
BRL07 | Leste | 51383.4459 | 20337.7775 | 0.92982 | 0 | 0 | 5296.3362 | 51171.1732 | 17211.7803 | 0.94782 | 0 | 0 | 5398.43 | 102.0938
BSOT312 | Mantiqueira | 186409.8578 | 108813.8857 | 0.86363 | 0 | 0 | 38703.0339 | 185956.9928 | 106697.9657 | 0.86736 | 0 | 0 | 38597.675 | -105.3589
BSOT313 | Mantiqueira | 103004.53 | 45706.0249 | 0.91405 | 0 | 0 | 7982.7123 | 102794.1421 | 44170.4 | 0.91877 | 0 | 0 | 8015.763 | 33.0507
BSOT315 | Mantiqueira | 86692.6876 | 38161.8356 | 0.91525 | 0 | 0 | 5159.7505 | 86637.456 | 37034.7219 | 0.91951 | 0 | 0 | 5185.3903 | 25.6398
CAQU05 | Sul | 96120.7114 | 51596.5169 | 0.88109 | 0 | 0 | 16106.3533 | 95422.6365 | 48734.8896 | 0.89057 | 0 | 0 | 16039.0583 | -67.295
CAQU06 | Sul | 34122.4623 | 15082.6119 | 0.91463 | 0 | 0 | 2018.8485 | 34084.5742 | 14813.4889 | 0.91713 | 0 | 0 | 2053.9518 | 35.1033
CAQU07 | Sul | 38538.86 | 16551.4206 | 0.91884 | 0 | 0 | 2470.6355 | 38491.9518 | 15919.6249 | 0.92409 | 0 | 0 | 2504.7286 | 34.0931
CAX01 | Sul | 145756.2879 | 97261.7861 | 0.83181 | 0 | 0 | 40968.7675 | 143438.3894 | 93362.3781 | 0.8381 | 0 | 0 | 40384.7588 | -584.0087
CAX02 | Sul | 37295.7018 | 15387.2603 | 0.92441 | 0 | 0 | 2762.8776 | 37244.1312 | 14097.0116 | 0.93525 | 0 | 0 | 2726.3864 | -36.4912
CAX07 | Sul | 113921.9438 | 56309.2186 | 0.89647 | 0 | 0 | 24349.0442 | 113071.5261 | 54402.843 | 0.90112 | 0 | 0 | 23868.3116 | -480.7326
CAX08 | Sul | 88989.9231 | 38865.7185 | 0.91641 | 0 | 0 | 5776.7553 | 88880.9814 | 37001.7419 | 0.92319 | 0 | 0 | 5806.0239 | 29.2686
CAX09 | Sul | 60986.7131 | 26695.1318 | 0.91608 | 0 | 0 | 2828.9877 | 60973.1452 | 26323.2793 | 0.9181 | 0 | 0 | 2833.8397 | 4.852
CAX10 | Sul | 37010.5686 | 14828.5028 | 0.92827 | 0 | 0 | 4420.645 | 36983.2164 | 12256.8884 | 0.94923 | 0 | 0 | 4391.5191 | -29.1259
CCHD207 | Leste | 34000.7862 | 12882.6691 | 0.93513 | 0 | 0 | 4456.9202 | 34101.5149 | 9343.867 | 0.96445 | 0 | 0 | 4851.8026 | 394.8824
CCHD208 | Leste | 88006.9274 | 47538.9273 | 0.87984 | 0 | 0 | 16725.1298 | 87186.4042 | 44062.7027 | 0.8925 | 0 | 0 | 16506.0879 | -219.0419
CCHU13 | Leste | 106473.0458 | 74515.6792 | 0.81929 | 0 | 0 | 35691.6113 | 106240.2633 | 67997.6176 | 0.84226 | 0 | 0 | 35321.7049 | -369.9064
CCHU14 | Leste | 71882.7701 | 30684.5085 | 0.91971 | 0 | 0 | 6687.7147 | 71759.7629 | 27902.4465 | 0.93202 | 0 | 0 | 7379.3474 | 691.6327
CCHU15 | Leste | 78239.5719 | 34095.2096 | 0.91674 | 0 | 0 | 3767.6461 | 78161.7484 | 33313.3194 | 0.91993 | 0 | 0 | 3790.6112 | 22.9651
CCP07 | Oeste | 40404.2726 | 15985.2313 | 0.92987 | 0 | 0 | 3920.1803 | 40279.9896 | 14067.7265 | 0.94408 | 0 | 0 | 3890.1203 | -30.06
CCP08 | Oeste | 43833.9356 | 21414.7477 | 0.89851 | 0 | 0 | 3978.1833 | 43814.2102 | 19847.7754 | 0.9109 | 0 | 0 | 4011.0537 | 32.8704
CCY01 | Leste | 57220.5769 | 26327.3422 | 0.90846 | 0 | 0 | 12565.2631 | 56694.1756 | 24279.1701 | 0.91925 | 0 | 0 | 12981.1788 | 415.9157
CCY02 | Leste | 33403.2033 | 13760.7745 | 0.92461 | 0 | 0 | 1972.463 | 33378.3557 | 12677.9162 | 0.93484 | 0 | 0 | 1975.089 | 2.626
CEL06 | Triângulo | 153086.4727 | 66119.3859 | 0.91803 | 0 | 0 | 11082.3254 | 152805.6175 | 62600.3249 | 0.92536 | 0 | 0 | 11107.49 | 25.1646
CEL07 | Triângulo | 112391.6135 | 49168.0019 | 0.91617 | 0 | 0 | 10334.5768 | 112097.8197 | 46087.1205 | 0.92488 | 0 | 0 | 10170.9897 | -163.5871
CEL08 | Triângulo | 32691.4408 | 13712.3166 | 0.92216 | 0 | 0 | 1875.9247 | 32655.5407 | 9565.1817 | 0.95968 | 0 | 0 | 1838.4439 | -37.4808
CEL09 | Triângulo | 64060.3711 | 28037.6322 | 0.9161 | 0 | 0 | 8088.5674 | 63792.3877 | 23076.7543 | 0.94036 | 0 | 0 | 7885.0212 | -203.5462
CEMC502 | Centro | 123620.2853 | 53984.8509 | 0.91643 | 0 | 0 | 5470.865 | 123417.8124 | 52555.0077 | 0.92006 | 0 | 0 | 5542.5899 | 71.7249
CEMT01 | Centro | 184845.6362 | 91669.0235 | 0.89588 | 0 | 0 | 15295.6257 | 184802.6352 | 91108.4289 | 0.89692 | 0 | 0 | 15308.5606 | 12.9349
CEMT02 | Centro | 107934.6394 | 48903.6474 | 0.91087 | 0 | 0 | 5607.6784 | 107915.2279 | 48519.4553 | 0.91206 | 0 | 0 | 5632.6992 | 25.0208
CEMT03 | Centro | 151725.4612 | 69019.4254 | 0.91025 | 0 | 0 | 9432.0845 | 151649.5803 | 68483.9963 | 0.91138 | 0 | 0 | 9600.0004 | 167.9159
CEMT04 | Centro | 121359.717 | 53840.8657 | 0.91408 | 0 | 0 | 5159.4605 | 121351.8887 | 53573.739 | 0.91482 | 0 | 0 | 5160.3503 | 0.8898
CEMT07 | Centro | 68463.596 | 29671.613 | 0.91754 | 0 | 0 | 932.5554 | 68463.0583 | 29563.8187 | 0.91806 | 0 | 0 | 932.0168 | -0.5386
CEMT10 | Centro | 161062.5232 | 77400.4327 | 0.90133 | 0 | 0 | 12072.0704 | 160969.6047 | 77014.3683 | 0.90207 | 0 | 0 | 12108.5335 | 36.4631
CEMT12 | Centro | 126944.5608 | 60765.3816 | 0.90199 | 0 | 0 | 9532.9267 | 126856.0864 | 60283.1489 | 0.9032 | 0 | 0 | 9579.2599 | 46.3332
CEMT13 | Centro | 101207.9194 | 46215.0792 | 0.90965 | 0 | 0 | 5491.0035 | 101157.2434 | 45904.5641 | 0.91062 | 0 | 0 | 5524.2346 | 33.2311
CEMT14 | Centro | 260502.0692 | 124049.6349 | 0.90286 | 0 | 0 | 19596.341 | 260475.8446 | 123607.5258 | 0.90344 | 0 | 0 | 19580.5879 | -15.7531
CEMT20 | Centro | 124726.4668 | 57066.6957 | 0.90934 | 0 | 0 | 6877.8656 | 124688.2094 | 56738.3691 | 0.9102 | 0 | 0 | 6892.7474 | 14.8818
CEMT21 | Centro | 205068.9426 | 95905.7129 | 0.90583 | 0 | 0 | 19993.4184 | 204508.8328 | 94743.5008 | 0.90736 | 0 | 0 | 19498.7915 | -494.6269
CEMT22 | Centro | 128918.447 | 58595.2422 | 0.91038 | 0 | 0 | 7536.1512 | 128878.1832 | 58209.0185 | 0.91135 | 0 | 0 | 7541.7128 | 5.5616
CEMT24 | Centro | 137698.45 | 62038.0779 | 0.91174 | 0 | 0 | 5430.33 | 137690.5062 | 61693.5379 | 0.91258 | 0 | 0 | 5431.8564 | 1.5264
CEMT25 | Centro | 144883.0356 | 63610.427 | 0.91564 | 0 | 0 | 2431.3905 | 144872.7127 | 63511.2916 | 0.91586 | 0 | 0 | 2439.7726 | 8.3821
CEO07 | Sul | 24941.4218 | 8998.5477 | 0.94065 | 0 | 0 | 2139.4061 | 24903.1621 | 7074.5573 | 0.96194 | 0 | 0 | 2150.0176 | 10.6115
CEO08 | Sul | 63658.6845 | 28506.4417 | 0.91267 | 0 | 0 | 4831.3145 | 63399.6416 | 28160.5298 | 0.9139 | 0 | 0 | 4969.6729 | 138.3584
CETU04 | Centro | 124142.5243 | 61346.0562 | 0.89651 | 0 | 0 | 7606.8451 | 124134.0613 | 61079.5991 | 0.89726 | 0 | 0 | 7598.382 | -8.4631
CETU08 | Centro | 47519.573 | 21276.7325 | 0.91269 | 0 | 0 | 1579.3513 | 47457.1264 | 20685.1544 | 0.91671 | 0 | 0 | 1608.1292 | 28.7779
CETU09 | Centro | 101352.9809 | 45245.5124 | 0.91314 | 0 | 0 | 6564.6238 | 101056.6426 | 43930.4791 | 0.91709 | 0 | 0 | 6705.2406 | 140.6168
CETU10 | Centro | 100342.034 | 44058.5915 | 0.91562 | 0 | 0 | 8960.6211 | 100232.9682 | 41851.1744 | 0.92279 | 0 | 0 | 8966.2979 | 5.6768
CETU11 | Centro | 54634.3861 | 24041.5457 | 0.9153 | 0 | 0 | 2815.4737 | 54529.5563 | 23237.2371 | 0.91995 | 0 | 0 | 2834.8622 | 19.3885
CGAU02 | Leste | 94289.7958 | 41848.5891 | 0.91402 | 0 | 0 | 10424.4325 | 94051.6991 | 39551.1354 | 0.92181 | 0 | 0 | 10963.2972 | 538.8647
CGAU03 | Leste | 141203.5467 | 89933.6584 | 0.84345 | 0 | 0 | 40311.1844 | 140317.5321 | 86362.042 | 0.85162 | 0 | 0 | 40132.3439 | -178.8405
CGAU04 | Leste | 51760.3914 | 22609.8638 | 0.91639 | 0 | 0 | 2707.5431 | 51750.5905 | 22150.7641 | 0.91933 | 0 | 0 | 2712.0933 | 4.5502
CGAU05 | Leste | 126493.3406 | 57249.5751 | 0.91104 | 0 | 0 | 8489.5293 | 126142.249 | 57282.7257 | 0.91052 | 0 | 0 | 8448.168 | -41.3613
CGAU06 | Leste | 28923.912 | 12298.7635 | 0.92026 | 0 | 0 | 5209.437 | 28887.4534 | 11197.9913 | 0.9324 | 0 | 0 | 5200.4478 | -8.9892
CGAU10 | Leste | 160442.8402 | 72516.9281 | 0.91125 | 0 | 0 | 10048.26 | 160278.2041 | 72024.7396 | 0.91214 | 0 | 0 | 10110.4452 | 62.1852
CGAU11 | Leste | 135418.9185 | 60730.1732 | 0.91245 | 0 | 0 | 7688.4292 | 135382.9095 | 60312.0933 | 0.91346 | 0 | 0 | 7710.6081 | 22.1789
CGAU12 | Leste | 160791.8935 | 79382.0006 | 0.89668 | 0 | 0 | 28313.9635 | 159352.6824 | 75695.7093 | 0.90327 | 0 | 0 | 28223.722 | -90.2415
CGAU13 | Leste | 49084.287 | 21689.1948 | 0.91468 | 0 | 0 | 3144.5073 | 48935.6524 | 20929.5015 | 0.91944 | 0 | 0 | 3208.4408 | 63.9335
CGAU14 | Leste | 69341.8053 | 32909.6798 | 0.90342 | 0 | 0 | 14537.7776 | 68780.1559 | 30344.1107 | 0.91492 | 0 | 0 | 15138.019 | 600.2414
CICM01 | Centro | 111873.7598 | 49139.3502 | 0.91557 | 0 | 0 | 2885.5366 | 111873.7321 | 49128.0919 | 0.91561 | 0 | 0 | 2885.5089 | -0.0277
CICM02 | Centro | 66388.8428 | 29604.4999 | 0.91331 | 0 | 0 | 1775.3532 | 66380.5784 | 28785.891 | 0.91745 | 0 | 0 | 1504.4601 | -270.8931
CICM03 | Centro | 150439.0257 | 68379.3713 | 0.91037 | 0 | 0 | 6881.9974 | 150379.0615 | 68133.1486 | 0.91087 | 0 | 0 | 6915.2982 | 33.3008
CICM04 | Centro | 106104.5734 | 48867.2743 | 0.9083 | 0 | 0 | 5771.7754 | 106067.3391 | 48585.6046 | 0.90916 | 0 | 0 | 5793.7493 | 21.9739
CICM05 | Centro | 88075.978 | 37728.5146 | 0.91921 | 0 | 0 | 524.9599 | 88074.7308 | 37676.7823 | 0.91941 | 0 | 0 | 526.0241 | 1.0642
CICM15 | Centro | 94507.9701 | 42413.6391 | 0.91234 | 0 | 0 | 5112.6097 | 94452.9857 | 42181.7276 | 0.91308 | 0 | 0 | 5145.5115 | 32.9018
CICM26 | Centro | 110183.6554 | 48033.4867 | 0.91668 | 0 | 0 | 1514.5116 | 110181.1567 | 47902.9224 | 0.91708 | 0 | 0 | 1522.1341 | 7.6225
CICM27 | Centro | 149971.2593 | 69321.5211 | 0.90772 | 0 | 0 | 8018.8337 | 149930.622 | 68998.1375 | 0.90842 | 0 | 0 | 8050.3594 | 31.5257
CICM28 | Centro | 130030.7716 | 59230.5643 | 0.91003 | 0 | 0 | 6578.8006 | 130006.507 | 58897.025 | 0.91089 | 0 | 0 | 6612.3184 | 33.5178
CICM30 | Centro | 98867.6287 | 42718.2287 | 0.91798 | 0 | 0 | 835.3568 | 98867.7024 | 42615.2678 | 0.91832 | 0 | 0 | 835.4531 | 0.0963
CICM31 | Centro | 12381.0214 | 5250.5926 | 0.92063 | 0 | 0 | 93.0551 | 12381.043 | 5230.7047 | 0.92117 | 0 | 0 | 93.0765 | 0.0214
CICM32 | Centro | 66579.3516 | 28971.3956 | 0.91695 | 0 | 0 | 1887.1766 | 66581.6879 | 28811.3957 | 0.91776 | 0 | 0 | 1889.6345 | 2.4579
CICM34 | Centro | 153511.9406 | 66160.7544 | 0.91834 | 0 | 0 | 861.7703 | 153492.93 | 66133.031 | 0.91838 | 0 | 0 | 870.8776 | 9.1073
CICM35 | Centro | 88469.3915 | 38503.7551 | 0.91692 | 0 | 0 | 2190.4353 | 88470.665 | 38356.4097 | 0.91748 | 0 | 0 | 2200.7648 | 10.3295
CINC01 | Centro | 8508.1643 | 3606.1849 | 0.92071 | 0 | 0 | 50.8967 | 8508.3808 | 3572.5973 | 0.92202 | 0 | 0 | 51.1133 | 0.2166
CINC02 | Centro | 103794.3805 | 47330.9956 | 0.90986 | 0 | 0 | 4762.4307 | 103770.6585 | 47078.8338 | 0.91066 | 0 | 0 | 4775.1679 | 12.7372
CINC03 | Centro | 145634.2631 | 68849.9569 | 0.90406 | 0 | 0 | 10298.2501 | 145505.4776 | 68590.6407 | 0.90454 | 0 | 0 | 10371.9792 | 73.7291
CINC05 | Centro | 165999.0275 | 76413.2167 | 0.90838 | 0 | 0 | 6896.1344 | 165967.643 | 76135.1805 | 0.90893 | 0 | 0 | 6904.5072 | 8.3728
CINC07 | Centro | 229958.5547 | 114546.5073 | 0.8951 | 0 | 0 | 19725.2921 | 229883.0527 | 114113.0548 | 0.89571 | 0 | 0 | 19710.415 | -14.8771
CINC09 | Centro | 119825.6287 | 55037.4673 | 0.90873 | 0 | 0 | 6520.8642 | 119751.8384 | 54726.4279 | 0.90952 | 0 | 0 | 6553.0134 | 32.1492
CINC10 | Centro | 86584.2853 | 42456.5442 | 0.89787 | 0 | 0 | 1131.5532 | 86574.4615 | 42398.1487 | 0.89809 | 0 | 0 | 1137.4062 | 5.853
CINC11 | Centro | 164794.4881 | 72016.3412 | 0.91632 | 0 | 0 | 2287.7848 | 164793.7858 | 71911.1447 | 0.91654 | 0 | 0 | 2287.0802 | -0.7046
CINC18 | Centro | 215520.3536 | 100413.0886 | 0.90645 | 0 | 0 | 11208.8397 | 215483.7743 | 100065.6761 | 0.90698 | 0 | 0 | 11224.9831 | 16.1434
CINC19 | Centro | 116292.6585 | 55409.3344 | 0.90276 | 0 | 0 | 8668.9365 | 116221.243 | 55109.7227 | 0.90356 | 0 | 0 | 8743.0098 | 74.0733
CINC20 | Centro | 145932.7946 | 67046.3494 | 0.90869 | 0 | 0 | 10558.4262 | 145867.8963 | 66221.7164 | 0.91056 | 0 | 0 | 10559.7904 | 1.3642
CINC22 | Centro | 149255.4738 | 69951.8104 | 0.90549 | 0 | 0 | 9548.2013 | 149184.6324 | 69459.0721 | 0.90656 | 0 | 0 | 9584.5473 | 36.346
CISL05 | Centro | 73946.3424 | 31660.013 | 0.91929 | 0 | 0 | 615.4222 | 73944.1701 | 31533.3505 | 0.91985 | 0 | 0 | 618.8884 | 3.4662
CISL06 | Centro | 82469.9702 | 35685.1359 | 0.91777 | 0 | 0 | 4877.2881 | 82500.1016 | 34234.5962 | 0.92363 | 0 | 0 | 4907.7533 | 30.4652
CISL07 | Centro | 4120.5746 | 1727.7423 | 0.92221 | 0 | 0 | 28.3777 | 4120.5576 | 1631.4897 | 0.92977 | 0 | 0 | 28.3607 | -0.017
CISL12 | Centro | 59642.6756 | 26156.8558 | 0.9158 | 0 | 0 | 852.5059 | 59641.5415 | 25955.2223 | 0.91693 | 0 | 0 | 851.6217 | -0.8842
CISL13 | Centro | 92534.7932 | 42241.3413 | 0.9097 | 0 | 0 | 5412.38 | 92433.7043 | 41493.1789 | 0.9123 | 0 | 0 | 5439.2007 | 26.8207
CITU02 | Norte | 37249.4186 | 13154.5982 | 0.94293 | 0 | 0 | 6327.9819 | 36998.472 | 8182.5229 | 0.97641 | 0 | 0 | 6224.5234 | -103.4585
CITU04 | Norte | 74374.9324 | 32771.0312 | 0.91511 | 0 | 0 | 16332.8955 | 73496.1574 | 29156.3004 | 0.92953 | 0 | 0 | 16206.201 | -126.6945
CITU05 | Norte | 42889.9977 | 19075.7334 | 0.9137 | 0 | 0 | 2609.584 | 42863.0118 | 18710.2939 | 0.91649 | 0 | 0 | 2637.6756 | 28.0916
CITU06 | Norte | 73364.3242 | 33243.8501 | 0.91085 | 0 | 0 | 5342.1291 | 73248.586 | 32888.6351 | 0.91226 | 0 | 0 | 5400.5266 | 58.3975
CITU10 | Norte | 65126.5163 | 39583.4063 | 0.85454 | 0 | 0 | 23483.3249 | 63959.0059 | 34787.9009 | 0.87847 | 0 | 0 | 22642.3967 | -840.9282
CLHU03 | Leste | 78206.4448 | 44187.5087 | 0.87064 | 0 | 0 | 22209.996 | 78237.5218 | 37003.695 | 0.90399 | 0 | 0 | 21791.7111 | -418.2849
CLHU04 | Leste | 52679.3017 | 21336.6135 | 0.92686 | 0 | 0 | 4446.5138 | 52607.2501 | 18384.5166 | 0.94402 | 0 | 0 | 4463.3737 | 16.8599
CLHU05 | Leste | 92605.1032 | 42138.0191 | 0.9102 | 0 | 0 | 10891.535 | 92476.746 | 37966.8754 | 0.92507 | 0 | 0 | 10808.171 | -83.364
CLHU06 | Leste | 39676.7187 | 17626.7291 | 0.91387 | 0 | 0 | 2269.2771 | 39624.435 | 17423.9217 | 0.91541 | 0 | 0 | 2298.332 | 29.0549
CLHU07 | Leste | 91618.3268 | 38294.4511 | 0.92265 | 0 | 0 | 7269.5366 | 91382.0231 | 34376.5811 | 0.93596 | 0 | 0 | 7411.1929 | 141.6563
CLHU09 | Leste | 110805.3303 | 55837.313 | 0.89302 | 0 | 0 | 18924.5099 | 109456.2903 | 51730.5887 | 0.90411 | 0 | 0 | 19555.3171 | 630.8072
CLS06 | Triângulo | 20384.5652 | 7018.3685 | 0.94553 | 0 | 0 | 2105.242 | 20432.8774 | 3991.5324 | 0.98145 | 0 | 0 | 2097.0597 | -8.1823
CLS07 | Triângulo | 102417.6065 | 46259.1279 | 0.91135 | 0 | 0 | 7020.2062 | 102322.4756 | 45721.3633 | 0.913 | 0 | 0 | 7077.2059 | 56.9997
CLS08 | Triângulo | 80184.303 | 34189.1193 | 0.91987 | 0 | 0 | 5650.007 | 80121.3119 | 31259.1685 | 0.93161 | 0 | 0 | 5699.1911 | 49.1841
CLUD207 | Oeste | 128620.2339 | 56612.5722 | 0.91526 | 0 | 0 | 4274.3302 | 128598.4892 | 56161.8948 | 0.91642 | 0 | 0 | 4274.5175 | 0.1873
CLUD208 | Oeste | 66295.7651 | 27757.1679 | 0.92241 | 0 | 0 | 2436.0345 | 66217.7176 | 26764.7429 | 0.92713 | 0 | 0 | 2484.262 | 48.2275
CLUD209 | Oeste | 59825.3527 | 25714.1749 | 0.91873 | 0 | 0 | 7428.99 | 59646.2967 | 24387.9352 | 0.92562 | 0 | 0 | 7552.1063 | 123.1163
CLUU07 | Oeste | 97923.8254 | 41979.1007 | 0.91911 | 0 | 0 | 627.2153 | 97920.9685 | 41944.4982 | 0.91922 | 0 | 0 | 629.5541 | 2.3388
CLUU08 | Oeste | 106037.8808 | 46249.435 | 0.91661 | 0 | 0 | 5194.8942 | 105915.0475 | 45325.132 | 0.91936 | 0 | 0 | 5242.1367 | 47.2425
CLUU09 | Oeste | 106997.6845 | 46093.8933 | 0.9184 | 0 | 0 | 11411.1053 | 106702.6888 | 44271.6424 | 0.92365 | 0 | 0 | 11387.3192 | -23.7861
CMD06 | Leste | 112824.1476 | 48633.8448 | 0.91832 | 0 | 0 | 16580.7523 | 111923.9884 | 45698.6389 | 0.9258 | 0 | 0 | 16803.1559 | 222.4036
CMD08 | Leste | 92239.4654 | 39746.7866 | 0.91837 | 0 | 0 | 15768.8962 | 91247.6671 | 37474.8024 | 0.92503 | 0 | 0 | 15970.1002 | 201.204
CMD09 | Leste | 68977.4432 | 32616.9726 | 0.90402 | 0 | 0 | 12505.1318 | 68282.4195 | 27990.2133 | 0.92528 | 0 | 0 | 12453.1458 | -51.986
CMG05 | Triângulo | 2029.9413 | 762.0522 | 0.9362 | 0 | 0 | 26.6371 | 2029.9141 | 572.7134 | 0.96243 | 0 | 0 | 26.6096 | -0.0275
CMG06 | Triângulo | 41175.6537 | 17577.8282 | 0.9197 | 0 | 0 | 2904.3654 | 41117.8797 | 15248.5548 | 0.9376 | 0 | 0 | 2874.8364 | -29.529
CMG07 | Triângulo | 49748.7987 | 20905.2034 | 0.92191 | 0 | 0 | 4333.4911 | 49710.6452 | 18055.3776 | 0.93992 | 0 | 0 | 4286.3994 | -47.0917
CMH03 | Norte | 13423.9233 | 4903.4197 | 0.9393 | 0 | 0 | 1465.8617 | 13364.3253 | 3664.2019 | 0.96441 | 0 | 0 | 1455.2648 | -10.5969
CMH05 | Norte | 36184.7005 | 14890.7889 | 0.92476 | 0 | 0 | 7813.4328 | 35730.8415 | 12662.324 | 0.94256 | 0 | 0 | 8630.2341 | 816.8013
CMH06 | Norte | 19261.7587 | 8266.499 | 0.91895 | 0 | 0 | 974.8708 | 19250.4988 | 8006.1129 | 0.92333 | 0 | 0 | 993.6707 | 18.7999
CMH80 | #N/A | 80115.8804 | 34974.9006 | 0.91648 | 0 | 0 | 17508.0822 | 79960.1427 | 28879.1943 | 0.94054 | 0 | 0 | 17465.328 | -42.7542
CMID212 | Triângulo | 124085.0765 | 55512.9265 | 0.91282 | 0 | 0 | 7639.2339 | 123874.1047 | 54513.0734 | 0.91529 | 0 | 0 | 7728.3507 | 89.1168
CMID214 | Triângulo | 100186.7206 | 43467.7841 | 0.91738 | 0 | 0 | 8547.6585 | 100012.4933 | 40725.6379 | 0.92616 | 0 | 0 | 8619.3454 | 71.6869
CMID216 | Triângulo | 59729.7633 | 25219.7522 | 0.92125 | 0 | 0 | 11208.9535 | 59449.4597 | 22208.639 | 0.93677 | 0 | 0 | 11403.085 | 194.1315
CMID217 | Triângulo | 158013.1776 | 82472.7368 | 0.88651 | 0 | 0 | 45043.94 | 157277.0207 | 79265.2644 | 0.893 | 0 | 0 | 44583.3328 | -460.6072
CMN02 | Leste | 16642.6049 | 5832.9007 | 0.94372 | 0 | 0 | 2514.8526 | 16418.2432 | 3974.1581 | 0.97193 | 0 | 0 | 2635.9518 | 121.0992
CMN03 | Leste | 34843.2985 | 16350.7001 | 0.90528 | 0 | 0 | 9126.2644 | 34433.3946 | 13972.5258 | 0.92662 | 0 | 0 | 8984.3265 | -141.9379
CMN05 | Leste | 66094.5745 | 28751.137 | 0.917 | 0 | 0 | 16463.3587 | 65527.2146 | 27195.2498 | 0.92362 | 0 | 0 | 16471.6641 | 8.3054
CMT03 | Triângulo | 67046.5458 | 28046.8785 | 0.92253 | 0 | 0 | 13215.4536 | 65867.4788 | 25514.3628 | 0.93249 | 0 | 0 | 13158.7886 | -56.665
CMT04 | Triângulo | 31344.4607 | 13711.3008 | 0.91618 | 0 | 0 | 1661.1394 | 31330.3108 | 13512.2907 | 0.91824 | 0 | 0 | 1680.4963 | 19.3569
CMT05 | Triângulo | 45332.3185 | 18264.0288 | 0.92755 | 0 | 0 | 7798.2253 | 45104.1529 | 15337.793 | 0.94676 | 0 | 0 | 7611.8667 | -186.3586
CMT06 | Triângulo | 12617.9643 | 4634.5149 | 0.93869 | 0 | 0 | 1181.9012 | 12603.3835 | 3575.2217 | 0.96204 | 0 | 0 | 1205.7198 | 23.8186
CNH05 | Triângulo | 78644.2328 | 36678.045 | 0.90628 | 0 | 0 | 17161.2348 | 78628.0324 | 33742.3419 | 0.91896 | 0 | 0 | 17496.279 | 335.0442
CNH06 | Triângulo | 60506.3677 | 25593.0894 | 0.921 | 0 | 0 | 7782.3077 | 60100.344 | 21868.2507 | 0.93973 | 0 | 0 | 7761.1854 | -21.1223
CNH07 | Triângulo | 52738.6618 | 20621.0524 | 0.93134 | 0 | 0 | 6887.8021 | 52558.3726 | 15686.2633 | 0.95823 | 0 | 0 | 6726.5185 | -161.2836
CNLU07 | Mantiqueira | 190534.5728 | 92668.7404 | 0.89928 | 0 | 0 | 30838.7488 | 190173.5245 | 89065.3219 | 0.9056 | 0 | 0 | 30920.2056 | 81.4568
CNLU08 | Mantiqueira | 114258.6921 | 54558.0359 | 0.9024 | 0 | 0 | 9160.7565 | 114151.1237 | 54038.2673 | 0.90384 | 0 | 0 | 9215.9096 | 55.1531
CNLU09 | Mantiqueira | 196816.9574 | 96438.26 | 0.89799 | 0 | 0 | 15838.5589 | 196705.0782 | 95873.2219 | 0.89891 | 0 | 0 | 15867.6786 | 29.1197
CNLU10 | Mantiqueira | 148928.3762 | 69777.2924 | 0.90554 | 0 | 0 | 10916.2466 | 148858.1567 | 69193.7113 | 0.90682 | 0 | 0 | 10941.1908 | 24.9442
CNLU18 | Mantiqueira | 162244.1582 | 79774.8064 | 0.89739 | 0 | 0 | 13733.9228 | 162151.3168 | 78923.5312 | 0.89915 | 0 | 0 | 13768.5607 | 34.6379
CNLU19 | Mantiqueira | 129069.518 | 63010.1257 | 0.89863 | 0 | 0 | 17303.9866 | 128865.1955 | 60753.7579 | 0.90452 | 0 | 0 | 17645.1022 | 341.1156
CNLU20 | Mantiqueira | 185071.6592 | 93846.5527 | 0.89189 | 0 | 0 | 39692.6711 | 183219.3702 | 89366.8144 | 0.89878 | 0 | 0 | 38506.9716 | -1185.6995
CNLU21 | Mantiqueira | 70474.1787 | 38147.0247 | 0.87943 | 0 | 0 | 12409.633 | 69560.0145 | 35092.348 | 0.89282 | 0 | 0 | 12557.5113 | 147.8783
CNN05 | Triângulo | 27484.6764 | 11214.8923 | 0.92589 | 0 | 0 | 1236.4066 | 27469.7777 | 9664.7986 | 0.94332 | 0 | 0 | 1233.091 | -3.3156
CNN06 | Triângulo | 10104.4955 | 3904.2123 | 0.93279 | 0 | 0 | 641.8192 | 10043.7559 | 3218.1496 | 0.95231 | 0 | 0 | 675.5022 | 33.683
CNN08 | Triângulo | 30750.3585 | 13241.6488 | 0.91846 | 0 | 0 | 1354.9261 | 30738.6112 | 12574.3138 | 0.92555 | 0 | 0 | 1364.8356 | 9.9095
CNN09 | Triângulo | 35374.0338 | 15526.1071 | 0.91568 | 0 | 0 | 1881.7748 | 35342.6588 | 15014.9779 | 0.92038 | 0 | 0 | 1910.2911 | 28.5163
CNS04 | Triângulo | 77601.0448 | 34276.2388 | 0.91474 | 0 | 0 | 10008.2978 | 77385.3271 | 32280.7575 | 0.92292 | 0 | 0 | 9989.8144 | -18.4834
CNS05 | Triângulo | 65018.8896 | 28023.6619 | 0.91833 | 0 | 0 | 2833.2373 | 64984.1661 | 27065.8708 | 0.92313 | 0 | 0 | 2848.0918 | 14.8545
CNS06 | Triângulo | 90250.4123 | 39062.1065 | 0.91773 | 0 | 0 | 15205.626 | 90083.4646 | 37037.266 | 0.92488 | 0 | 0 | 14997.559 | -208.067
COJ07 | Norte | 61397.5957 | 26096.1343 | 0.92032 | 0 | 0 | 17024.7696 | 58778.3936 | 21203.1676 | 0.94067 | 0 | 0 | 16265.0255 | -759.7441
COJ08 | Norte | 58638.9253 | 25981.7374 | 0.91427 | 0 | 0 | 3164.3964 | 58547.7797 | 25583.6394 | 0.91634 | 0 | 0 | 3252.3396 | 87.9432
COJ09 | Norte | 66680.9027 | 31372.7488 | 0.90485 | 0 | 0 | 13070.0995 | 64932.0253 | 27663.934 | 0.91998 | 0 | 0 | 13127.6859 | 57.5864
COM04 | Oeste | 150034.3224 | 68117.6058 | 0.91055 | 0 | 0 | 3495.327 | 150033.7571 | 68058.5021 | 0.91068 | 0 | 0 | 3494.7612 | -0.5658
COM05 | Oeste | 112632.499 | 48067.6558 | 0.91975 | 0 | 0 | 4988.8438 | 112459.7428 | 46535.1827 | 0.92402 | 0 | 0 | 5047.3977 | 58.5539
COM06 | Oeste | 32817.8434 | 13377.4376 | 0.92602 | 0 | 0 | 2116.5562 | 32788.0108 | 11965.3186 | 0.9394 | 0 | 0 | 2167.1203 | 50.5641
CONU03 | Centro | 45492.5131 | 19629.0496 | 0.91818 | 0 | 0 | 2197.2111 | 45421.784 | 19123.6816 | 0.92164 | 0 | 0 | 2237.1275 | 39.9164
CONU04 | Centro | 2604.0295 | 1079.6921 | 0.92375 | 0 | 0 | 78.4704 | 2602.7689 | 939.1952 | 0.94063 | 0 | 0 | 78.9442 | 0.4738
CONU07 | Centro | 57042.0056 | 25095.4458 | 0.91533 | 0 | 0 | 1658.9309 | 56990.9393 | 24774.7054 | 0.91709 | 0 | 0 | 1673.5665 | 14.6356
CONU08 | Centro | 131413.205 | 61374.6614 | 0.90605 | 0 | 0 | 7181.0542 | 131387.8872 | 60865.7314 | 0.90737 | 0 | 0 | 7175.2223 | -5.8319
CPG07 | Sul | 57891.2024 | 25435.1874 | 0.91553 | 0 | 0 | 3215.5025 | 57856.3054 | 25100.6941 | 0.91738 | 0 | 0 | 3246.4451 | 30.9426
CPG08 | Sul | 71660.8216 | 27771.2103 | 0.93243 | 0 | 0 | 9243.7228 | 71364.658 | 24113.3393 | 0.94738 | 0 | 0 | 9377.4225 | 133.6997
CPG09 | Sul | 42949.552 | 18691.4832 | 0.91693 | 0 | 0 | 2126.8255 | 42886.3473 | 18281.8237 | 0.9199 | 0 | 0 | 2165.9781 | 39.1526
CPO05 | Sul | 142398.1748 | 62854.3268 | 0.91484 | 0 | 0 | 8705.0994 | 142282.691 | 61625.5988 | 0.91763 | 0 | 0 | 8741.1788 | 36.0794
CPO06 | Sul | 76916.0912 | 33421.2324 | 0.91716 | 0 | 0 | 10265.9987 | 76836.4886 | 31802.0797 | 0.92398 | 0 | 0 | 10249.0825 | -16.9162
CPO07 | Sul | 105884.2897 | 50761.7214 | 0.90173 | 0 | 0 | 22175.6755 | 106143.2105 | 49578.0185 | 0.90604 | 0 | 0 | 22977.1777 | 801.5022
CPO08 | Sul | 136573.0677 | 62887.5106 | 0.90833 | 0 | 0 | 25223.3781 | 135162.8682 | 57664.7632 | 0.91979 | 0 | 0 | 25327.2864 | 103.9083
CPO13 | Sul | 140690.1982 | 63300.3986 | 0.91195 | 0 | 0 | 8885.5563 | 140590.2169 | 62876.092 | 0.91287 | 0 | 0 | 8946.408 | 60.8517
CPO14 | Sul | 113480.4032 | 51744.6842 | 0.90987 | 0 | 0 | 8228.2535 | 113337.671 | 51270.7193 | 0.91111 | 0 | 0 | 8320.3441 | 92.0906
CPO15 | Sul | 114425.8283 | 60017.5421 | 0.88558 | 0 | 0 | 21008.5715 | 113538.8712 | 57717.015 | 0.89143 | 0 | 0 | 21254.8092 | 246.2377
CQE02 | Triângulo | 56077.1273 | 26214.9806 | 0.9059 | 0 | 0 | 10590.8933 | 55900.6789 | 24987.2962 | 0.91295 | 0 | 0 | 10535.7792 | -55.1141
CQE05 | Triângulo | 14349.9049 | 5187.9394 | 0.94043 | 0 | 0 | 946.6704 | 14326.2139 | 3951.6042 | 0.964 | 0 | 0 | 998.5431 | 51.8727
CQLU103 | Sul | 12199.6728 | 5321.0766 | 0.91661 | 0 | 0 | 623.3193 | 12197.9796 | 5116.8344 | 0.92215 | 0 | 0 | 625.1426 | 1.8233
CQLU104 | Sul | 27640.2034 | 12138.5714 | 0.9156 | 0 | 0 | 1397.6403 | 27624.3879 | 11834.033 | 0.91921 | 0 | 0 | 1411.471 | 13.8307
CQLU105 | Sul | 23145.4481 | 8683.066 | 0.93628 | 0 | 0 | 2878.2122 | 23194.5455 | 7364.9948 | 0.9531 | 0 | 0 | 2967.351 | 89.1388
CQLU106 | Sul | 2909.7767 | 1104.8288 | 0.93488 | 0 | 0 | 173.3854 | 2909.9857 | 913.6026 | 0.95408 | 0 | 0 | 173.4346 | 0.0492
CRC02 | Oeste | 54198.692 | 13936.6084 | 0.96849 | 0 | 0 | 3935.7857 | 54116.9101 | -4211.7782 | 0.99699 | 0 | 0 | 3991.7331 | 55.9474
CRC03 | Oeste | 38823.6009 | 16999.4248 | 0.91604 | 0 | 0 | 2545.0764 | 38810.6578 | 16753.2524 | 0.91811 | 0 | 0 | 2560.6838 | 15.6074
CRC04 | Oeste | 74419.3367 | 32143.475 | 0.91803 | 0 | 0 | 6520.4147 | 74406.955 | 31181.7398 | 0.92229 | 0 | 0 | 6577.5542 | 57.1395
CRDT312 | Mantiqueira | 50360.3787 | 22178.0635 | 0.91518 | 0 | 0 | 2585.8192 | 50301.0646 | 21770.5144 | 0.91773 | 0 | 0 | 2619.5739 | 33.7547
CRDT313 | Mantiqueira | 17641.1675 | 7196.3538 | 0.92592 | 0 | 0 | 1158.8042 | 17609.5864 | 6601.1724 | 0.93637 | 0 | 0 | 1173.6404 | 14.8362
CRDT316 | #N/A | 61137.4182 | 25628.8258 | 0.92225 | 0 | 0 | 3651.6013 | 61059.5833 | 24073.2425 | 0.93031 | 0 | 0 | 3671.9631 | 20.3618
CRDT317 | #N/A | 88829.9544 | 40276.5924 | 0.91075 | 0 | 0 | 16537.3675 | 88408.0511 | 38059.7886 | 0.9185 | 0 | 0 | 17218.0516 | 680.6841
CRF10 | Leste | 140710.6303 | 68372.7985 | 0.89944 | 0 | 0 | 10692.098 | 140566.2049 | 67837.0457 | 0.90061 | 0 | 0 | 10744.0442 | 51.9462
CRF12 | Leste | 73267.1471 | 32850.7815 | 0.91248 | 0 | 0 | 3369.0746 | 73234.9696 | 32704.167 | 0.91309 | 0 | 0 | 3384.7385 | 15.6639
CRF14 | Leste | 126702.6689 | 60794.1815 | 0.90159 | 0 | 0 | 11243.556 | 126614.6099 | 60392.0967 | 0.90259 | 0 | 0 | 11310.6934 | 67.1374
CRF15 | Leste | 86960.9734 | 39935.7954 | 0.90875 | 0 | 0 | 6554.0549 | 86877.9266 | 38996.632 | 0.91231 | 0 | 0 | 6577.7995 | 23.7446
CRF18 | Leste | 60838.0003 | 26621.0621 | 0.91613 | 0 | 0 | 1441.5191 | 60813.7451 | 26417.2872 | 0.9172 | 0 | 0 | 1449.4097 | 7.8906
CRF21 | Leste | 124773.5629 | 57564.7223 | 0.90802 | 0 | 0 | 8532.4046 | 124690.9154 | 57098.3463 | 0.90921 | 0 | 0 | 8564.4117 | 32.0071
CRF22 | Leste | 203058.7699 | 99552.9129 | 0.8979 | 0 | 0 | 23758.736 | 202085.578 | 96647.5748 | 0.90214 | 0 | 0 | 23633.0757 | -125.6603
CRL03 | Leste | 104679.5416 | 65236.1881 | 0.84868 | 0 | 0 | 21934.0263 | 103506.7151 | 61750.3547 | 0.85878 | 0 | 0 | 22020.4109 | 86.3846
CRL04 | Leste | 146999.1291 | 87726.3537 | 0.85871 | 0 | 0 | 45128.8784 | 146892.2452 | 82606.3463 | 0.87163 | 0 | 0 | 44811.579 | -317.2994
CRL05 | Leste | 81058.2567 | 45131.4632 | 0.8737 | 0 | 0 | 10967.8156 | 80407.945 | 43489.7013 | 0.87959 | 0 | 0 | 11008.6448 | 40.8292
CRL07 | Leste | 64665.8631 | 31800.4968 | 0.89736 | 0 | 0 | 13380.5298 | 64459.4864 | 30500.2901 | 0.90392 | 0 | 0 | 13280.3865 | -100.1433
CRL12 | Leste | 69895.2472 | 31220.7997 | 0.91305 | 0 | 0 | 4494.8337 | 69822.7584 | 30840.3034 | 0.91474 | 0 | 0 | 4530.8427 | 36.009
CRL13 | Leste | 101050.3612 | 45608.143 | 0.91146 | 0 | 0 | 20806.2244 | 100526.6795 | 41799.0738 | 0.92336 | 0 | 0 | 20849.2728 | 43.0484
CRL14 | Leste | 28460.7439 | 12483.1938 | 0.91578 | 0 | 0 | 1055.2362 | 28458.6603 | 12388.7242 | 0.91689 | 0 | 0 | 1061.5643 | 6.3281
CRL16 | Leste | 71491.8041 | 31851.4722 | 0.91344 | 0 | 0 | 4305.8949 | 71475.2314 | 31661.2751 | 0.91431 | 0 | 0 | 4330.9332 | 25.0383
CRL17 | Leste | 123930.4908 | 73119.1152 | 0.86127 | 0 | 0 | 26549.8788 | 121929.6061 | 71545.4436 | 0.86248 | 0 | 0 | 26384.4472 | -165.4316
CRM04 | Oeste | 87379.325 | 37470.9603 | 0.91906 | 0 | 0 | 5143.9805 | 87140.594 | 36172.9728 | 0.92359 | 0 | 0 | 5272.3584 | 128.3779
CRM05 | Oeste | 104819.926 | 45861.7229 | 0.91615 | 0 | 0 | 1195.8047 | 104819.763 | 45816.4347 | 0.91629 | 0 | 0 | 1195.6417 | -0.163
CRM07 | Oeste | 102974.7371 | 48353.6223 | 0.90517 | 0 | 0 | 12785.6792 | 102740.6317 | 45465.2994 | 0.91446 | 0 | 0 | 12755.0381 | -30.6411
CRM12 | Oeste | 234821.143 | 120004.4355 | 0.89046 | 0 | 0 | 32360.8844 | 234805.0671 | 119770.8742 | 0.8908 | 0 | 0 | 32344.809 | -16.0754
CRM15 | Oeste | 243448.3551 | 146132.3158 | 0.85739 | 0 | 0 | 31015.2349 | 243459.106 | 145957.0124 | 0.85768 | 0 | 0 | 31016.5229 | 1.288
CSAU06 | Oeste | 95120.0051 | 44216.1762 | 0.90681 | 0 | 0 | 16222.3402 | 94247.2755 | 40431.5664 | 0.919 | 0 | 0 | 15749.9953 | -472.3449
CSAU07 | Oeste | 60169.2709 | 24904.4991 | 0.92398 | 0 | 0 | 5431.0184 | 60059.913 | 23103.1185 | 0.93333 | 0 | 0 | 5418.2428 | -12.7756
CSAU08 | Oeste | 56867.2549 | 24266.7707 | 0.91976 | 0 | 0 | 3365.1382 | 56850.8342 | 22484.9986 | 0.92991 | 0 | 0 | 3400.1515 | 35.0133
CSN05 | Leste | 107799.1029 | 56205.9369 | 0.88671 | 0 | 0 | 25100.0615 | 107272.0754 | 53277.7423 | 0.89562 | 0 | 0 | 25441.716 | 341.6545
CSN06 | Leste | 63837.9844 | 26251.5459 | 0.92485 | 0 | 0 | 14844.5234 | 63745.2831 | 23051.3735 | 0.9404 | 0 | 0 | 15154.9419 | 310.4185
CSN08 | Leste | 83273.2745 | 36856.052 | 0.91444 | 0 | 0 | 6248.1826 | 83092.9465 | 36292.1453 | 0.9164 | 0 | 0 | 6346.0375 | 97.8549
CSN09 | Leste | 33329.2303 | 14705.7742 | 0.9149 | 0 | 0 | 1643.7162 | 33320.737 | 14566.3027 | 0.91627 | 0 | 0 | 1657.4405 | 13.7243
CSN10 | Leste | 68169.4647 | 32401.5502 | 0.90317 | 0 | 0 | 16163.3996 | 67739.9067 | 30178.514 | 0.91345 | 0 | 0 | 16205.5611 | 42.1615
CTR12 | Leste | 127058.0638 | 87142.5303 | 0.82468 | 0 | 0 | 43551.8417 | 125235.7331 | 82388.3181 | 0.83543 | 0 | 0 | 42971.237 | -580.6047
CTR13 | Leste | 42426.1596 | 17825.5921 | 0.92193 | 0 | 0 | 9871.6619 | 42281.6288 | 16024.1725 | 0.9351 | 0 | 0 | 9788.6494 | -83.0125
CTR14 | Leste | 82040.1518 | 39243.956 | 0.9021 | 0 | 0 | 26011.1958 | 81587.9702 | 37170.8373 | 0.91001 | 0 | 0 | 26295.7483 | 284.5525
CTR15 | Leste | 74464.897 | 31448.6081 | 0.92121 | 0 | 0 | 10618.032 | 74260.0397 | 29823.3116 | 0.92796 | 0 | 0 | 10761.5559 | 143.5239
CUG03 | Centro | 25844.1547 | 10733.4759 | 0.92352 | 0 | 0 | 1179.886 | 25800.9623 | 10011.5268 | 0.93228 | 0 | 0 | 1205.5708 | 25.6848
CUG05 | Centro | 54210.5665 | 29991.4764 | 0.87502 | 0 | 0 | 12427.2728 | 52456.2208 | 26541.5025 | 0.89228 | 0 | 0 | 12754.826 | 327.5532
CUG07 | Centro | 70582.8741 | 38026.848 | 0.88036 | 0 | 0 | 16617.8622 | 69438.968 | 32695.4091 | 0.90473 | 0 | 0 | 16023.2064 | -594.6558
CUG08 | Centro | 60199.4047 | 27566.454 | 0.90921 | 0 | 0 | 3520.4098 | 60157.103 | 26306.4461 | 0.91623 | 0 | 0 | 3505.8995 | -14.5103
CUVD02 | Norte | 126845.7096 | 57734.4692 | 0.91016 | 0 | 0 | 25652.0631 | 125553.5132 | 50631.5523 | 0.92743 | 0 | 0 | 26218.9411 | 566.878
CUVD03 | Norte | 123347.5441 | 53250.9377 | 0.9181 | 0 | 0 | 16449.7839 | 122695.8005 | 48118.2205 | 0.93097 | 0 | 0 | 16566.8984 | 117.1145
CUVD04 | Norte | 236317.5862 | 112931.4459 | 0.90227 | 0 | 0 | 21459.5634 | 236249.6981 | 112163.6587 | 0.90336 | 0 | 0 | 21440.2286 | -19.3348
CUVD05 | Norte | 120814.8929 | 56180.2902 | 0.90676 | 0 | 0 | 9447.3788 | 120725.8717 | 55608.1004 | 0.90828 | 0 | 0 | 9471.2688 | 23.89
CUVD06 | Norte | 186845.2995 | 85600.1191 | 0.90913 | 0 | 0 | 14628.9712 | 186683.3589 | 83553.5936 | 0.91275 | 0 | 0 | 14638.9217 | 9.9505
CUVD14 | Norte | 66340.9986 | 39130.3451 | 0.86133 | 0 | 0 | 5595.4251 | 66414.6742 | 38359.6579 | 0.86594 | 0 | 0 | 5676.5559 | 81.1308
CVED06 | Triângulo | 51203.1986 | 17377.658 | 0.94695 | 0 | 0 | 6699.7431 | 51264.0924 | 8196.1318 | 0.98746 | 0 | 0 | 6818.0852 | 118.3421
CVED07 | Triângulo | 65918.0644 | 26292.4168 | 0.92884 | 0 | 0 | 9421.691 | 65877.5658 | 23243.6349 | 0.94302 | 0 | 0 | 9813.2358 | 391.5448
CVED09 | Triângulo | 35714.1967 | 15997.5784 | 0.91263 | 0 | 0 | 1934.5874 | 35676.7701 | 15881.8605 | 0.91357 | 0 | 0 | 1964.6525 | 30.0651
CVED10 | Triângulo | 43929.5459 | 19522.8432 | 0.91382 | 0 | 0 | 2531.3369 | 43888.1728 | 19260.1849 | 0.9157 | 0 | 0 | 2565.4353 | 34.0984
DDI07 | Oeste | 56322.3458 | 22576.0066 | 0.92821 | 0 | 0 | 12729.4625 | 55128.494 | 18829.4172 | 0.94632 | 0 | 0 | 12621.0813 | -108.3812
DDI08 | Oeste | 30650.7996 | 12939.1709 | 0.92127 | 0 | 0 | 2590.7842 | 30616.358 | 12186.4228 | 0.9291 | 0 | 0 | 2615.4518 | 24.6676
DDI09 | Oeste | 57899.5382 | 25829.7591 | 0.91324 | 0 | 0 | 3887.3829 | 57817.5458 | 25467.523 | 0.91515 | 0 | 0 | 3922.7676 | 35.3847
DDI10 | Oeste | 60013.9764 | 24651.3395 | 0.925 | 0 | 0 | 10852.3213 | 60218.204 | 21710.8556 | 0.94073 | 0 | 0 | 10961.6873 | 109.366
DMTU07 | Norte | 30203.3525 | 11937.3195 | 0.93 | 0 | 0 | 2967.3293 | 29975.1595 | 9894.6231 | 0.9496 | 0 | 0 | 3150.1736 | 182.8443
DMTU08 | Norte | 138771.7037 | 61271.8209 | 0.9148 | 0 | 0 | 10882.4098 | 138641.5177 | 59730.274 | 0.91839 | 0 | 0 | 10949.2422 | 66.8324
DMTU09 | Norte | 98309.0495 | 44072.5502 | 0.9125 | 0 | 0 | 5372.9988 | 98278.686 | 43625.6579 | 0.914 | 0 | 0 | 5395.3507 | 22.3519
DMTU12 | Norte | 26577.0659 | 11428.5848 | 0.91866 | 0 | 0 | 784.3598 | 26543.0753 | 11055.0918 | 0.92313 | 0 | 0 | 798.4116 | 14.0518
DSV04 | Mantiqueira | 74596.8049 | 32393.7474 | 0.91725 | 0 | 0 | 5750.1954 | 74518.606 | 30504.3162 | 0.92546 | 0 | 0 | 5920.0141 | 169.8187
DSV06 | Mantiqueira | 29278.478 | 12524.5414 | 0.91941 | 0 | 0 | 2708.8417 | 29236.9886 | 11283.3418 | 0.93294 | 0 | 0 | 2720.1564 | 11.3147
DSV07 | Mantiqueira | 88363.2367 | 45185.4369 | 0.89034 | 0 | 0 | 10716.3001 | 88225.4568 | 43241.5728 | 0.89795 | 0 | 0 | 10649.9231 | -66.377
DVLD202 | Oeste | 73449.7366 | 32372.8318 | 0.91506 | 0 | 0 | 7237.4735 | 73296.0514 | 31058.9821 | 0.92075 | 0 | 0 | 7509.8604 | 272.3869
DVLD203 | Oeste | 60498.0347 | 28675.9407 | 0.90363 | 0 | 0 | 4898.735 | 60453.4461 | 28129.5915 | 0.90665 | 0 | 0 | 4903.1065 | 4.3715
DVLD204 | Oeste | 163241.486 | 80629.6224 | 0.89659 | 0 | 0 | 14448.5055 | 163197.6167 | 79674.9616 | 0.89862 | 0 | 0 | 14458.0198 | 9.5143
DVLD206 | Oeste | 123584.8268 | 59528.7284 | 0.90093 | 0 | 0 | 7896.5018 | 123531.2549 | 59168.5257 | 0.90188 | 0 | 0 | 7924.7731 | 28.2713
DVLD207 | Oeste | 59649.4438 | 27245.018 | 0.90961 | 0 | 0 | 2844.6103 | 59625.4402 | 27056.6509 | 0.91063 | 0 | 0 | 2859.0939 | 14.4836
DVLD210 | Oeste | 180445.88 | 86973.3138 | 0.90082 | 0 | 0 | 13973.3765 | 180351.7234 | 86520.8094 | 0.90162 | 0 | 0 | 13934.4152 | -38.9613
DVLD211 | Oeste | 154808.9755 | 73710.4612 | 0.90288 | 0 | 0 | 12051.7053 | 154770.1394 | 73474.3319 | 0.90337 | 0 | 0 | 12057.8691 | 6.1638
DVLD212 | Oeste | 198795.5725 | 102058.6446 | 0.88961 | 0 | 0 | 25479.1101 | 198591.4594 | 101208.4622 | 0.89097 | 0 | 0 | 25470.5405 | -8.5696
DVLD213 | Oeste | 83020.0466 | 37320.6708 | 0.91208 | 0 | 0 | 3700.5952 | 82991.6332 | 36863.8614 | 0.9139 | 0 | 0 | 3709.0276 | 8.4324
DVLD215 | #N/A | 146436.3965 | 79759.6736 | 0.87818 | 0 | 0 | 26393.8211 | 146106.8756 | 78761.0651 | 0.88025 | 0 | 0 | 26293.8037 | -100.0174
DVLU03 | Oeste | 82274.1556 | 37999.2884 | 0.90785 | 0 | 0 | 5586.8262 | 82235.2888 | 37175.9705 | 0.91121 | 0 | 0 | 5654.0201 | 67.1939
DVLU04 | Oeste | 116792.936 | 52841.1632 | 0.91109 | 0 | 0 | 6617.1325 | 116598.7072 | 52298.8505 | 0.91242 | 0 | 0 | 6709.3283 | 92.1958
DVLU05 | Oeste | 204859.2166 | 94236.7793 | 0.90849 | 0 | 0 | 13063.0117 | 204789.5791 | 93782.272 | 0.9092 | 0 | 0 | 13099.1828 | 36.1711
DVLU06 | Oeste | 151352.06 | 83614.7577 | 0.87531 | 0 | 0 | 28408.5835 | 151244.1906 | 81369.3538 | 0.88064 | 0 | 0 | 28364.959 | -43.6245
DVLU10 | Oeste | 71138.4458 | 32197.3539 | 0.91103 | 0 | 0 | 4512.26 | 71057.5017 | 31777.8974 | 0.91287 | 0 | 0 | 4556.7864 | 44.5264
DVLU12 | Oeste | 109439.3335 | 48933.0062 | 0.9129 | 0 | 0 | 4965.089 | 109435.5457 | 48708.69 | 0.91359 | 0 | 0 | 4969.1221 | 4.0331
DVLU13 | Oeste | 135696.7679 | 62122.156 | 0.90925 | 0 | 0 | 6747.1534 | 135674.038 | 61767.2334 | 0.91012 | 0 | 0 | 6766.0423 | 18.8889
DVLU14 | Oeste | 119353.6241 | 53431.5574 | 0.91271 | 0 | 0 | 5160.4748 | 119334.2386 | 53014.9501 | 0.91388 | 0 | 0 | 5173.7217 | 13.2469
ELMU103 | #N/A | 170711.0582 | 74441.3605 | 0.91664 | 0 | 0 | 10419.6342 | 170596.5106 | 72763.6885 | 0.91983 | 0 | 0 | 10373.9484 | -45.6858
ENC07 | Leste | 54659.6175 | 25032.1544 | 0.90919 | 0 | 0 | 18327.0194 | 53744.7907 | 22708.2324 | 0.92115 | 0 | 0 | 17996.9533 | -330.0661
ENC11 | Leste | 101884.3315 | 48770.6712 | 0.90198 | 0 | 0 | 16530.6718 | 101189.2741 | 46194.5528 | 0.90969 | 0 | 0 | 16684.1896 | 153.5178
ENC12 | Leste | 146021.519 | 69184.749 | 0.9037 | 0 | 0 | 29395.4071 | 144774.5274 | 66048.1597 | 0.90979 | 0 | 0 | 29382.2715 | -13.1356
ENC13 | Leste | 107716.0093 | 60976.707 | 0.87024 | 0 | 0 | 24189.0206 | 106429.6638 | 57823.6798 | 0.87869 | 0 | 0 | 23931.4409 | -257.5797
ENG06 | Norte | 59011.4514 | 29187.5438 | 0.89635 | 0 | 0 | 18596.671 | 58742.5227 | 26304.0388 | 0.91268 | 0 | 0 | 18631.5697 | 34.8987
ENG07 | Norte | 40273.8325 | 15077.3858 | 0.93652 | 0 | 0 | 3111.7019 | 40121.3728 | 11752.4125 | 0.95968 | 0 | 0 | 3167.3752 | 55.6733
EPS08 | Norte | 45717.8746 | 18948.6944 | 0.9238 | 0 | 0 | 5842.8615 | 45710.4474 | 17266.7454 | 0.93548 | 0 | 0 | 6285.9037 | 443.0422
EPS12 | Norte | 79830.4672 | 35525.3449 | 0.91362 | 0 | 0 | 6956.7389 | 79713.7926 | 34959.0737 | 0.9158 | 0 | 0 | 6996.2089 | 39.47
EPS14 | Norte | 34928.4245 | 13395.7847 | 0.93369 | 0 | 0 | 3342.4302 | 34786.9688 | 11002.7063 | 0.95345 | 0 | 0 | 3422.5481 | 80.1179
ESM01 | Mantiqueira | 56.2059 | -158.5639 | 0.3341 | 0 | 0 | 0.1008 | 56.2102 | -560.6236 | 0.099764 | 0 | 0 | 0.105 | 0.0042
ESQ01 | Norte | 2350.0272 | 1015.2019 | 0.918 | 0 | 0 | 96.9842 | 2352.7387 | 976.9787 | 0.92354 | 0 | 0 | 102.507 | 5.5228
ESR07 | Centro | 96639.0258 | 46407.958 | 0.90145 | 0 | 0 | 10039.9928 | 96444.4865 | 44712.7059 | 0.90724 | 0 | 0 | 10007.2825 | -32.7103
ESR08 | Centro | 71214.6667 | 35339.0559 | 0.89577 | 0 | 0 | 7906.802 | 71020.1087 | 33321.8934 | 0.90531 | 0 | 0 | 7874.7321 | -32.0699
ESR09 | Centro | 75276.1498 | 48249.0799 | 0.8419 | 0 | 0 | 10350.6971 | 75193.22 | 45900.4666 | 0.85354 | 0 | 0 | 10362.0946 | 11.3975
ESR15 | Centro | 117202.3489 | 63910.9843 | 0.87795 | 0 | 0 | 20873.9819 | 116782.8534 | 62165.4869 | 0.88273 | 0 | 0 | 20750.9419 | -123.04
ESR17 | Centro | 71604.8672 | 33137.3808 | 0.90753 | 0 | 0 | 6039.5359 | 71383.654 | 30430.1132 | 0.9199 | 0 | 0 | 6116.2412 | 76.7053
ESR18 | Centro | 15069.9733 | 6315.4919 | 0.92229 | 0 | 0 | 898.0558 | 15059.7214 | 5590.304 | 0.93749 | 0 | 0 | 903.6525 | 5.5967
FCS16 | Norte | 10715.1787 | 4476.6876 | 0.92271 | 0 | 0 | 375.6213 | 10701.0567 | 4155.5724 | 0.93218 | 0 | 0 | 382.6326 | 7.0113
FCS17 | Norte | 119261.6053 | 55979.6177 | 0.90524 | 0 | 0 | 16612.4842 | 118654.7059 | 50593.053 | 0.91987 | 0 | 0 | 17204.548 | 592.0638
FCS18 | Norte | 50520.0613 | 26240.4368 | 0.88743 | 0 | 0 | 12331.6641 | 49811.8107 | 25305.4903 | 0.89155 | 0 | 0 | 12311.6277 | -20.0364
FCS19 | Norte | 59378.5211 | 29309.4416 | 0.89671 | 0 | 0 | 15678.2832 | 58439.8254 | 26687.4005 | 0.90964 | 0 | 0 | 15775.2624 | 96.9792
FCSD203 | Norte | 60861.8394 | 28186.3512 | 0.90741 | 0 | 0 | 10780.2614 | 60042.2554 | 24588.1918 | 0.92541 | 0 | 0 | 10706.4665 | -73.7949
FCSD204 | Norte | 30269.7352 | 12395.0306 | 0.92542 | 0 | 0 | 2631.0173 | 30305.1323 | 10709.9728 | 0.94285 | 0 | 0 | 2689.9034 | 58.8861
FCSD205 | Norte | 7720.3231 | 2854.3442 | 0.93795 | 0 | 0 | 661.1009 | 7692.8354 | 1952.8309 | 0.96926 | 0 | 0 | 673.0246 | 11.9237
FCSD206 | Norte | 508.4243 | 180.5407 | 0.94235 | 0 | 0 | 23.2955 | 508.3358 | 80.4895 | 0.9877 | 0 | 0 | 23.329 | 0.0335
FIO12 | Leste | 86888.2271 | 38076.2806 | 0.91591 | 0 | 0 | 19935.9374 | 85783.2901 | 34453.71 | 0.92795 | 0 | 0 | 19756.1088 | -179.8286
FIO13 | Leste | 73960.2744 | 31762.6116 | 0.91885 | 0 | 0 | 6493.7796 | 73795.5099 | 29815.1717 | 0.92718 | 0 | 0 | 6841.4692 | 347.6896
FMA03 | Oeste | 158751.1264 | 79753.665 | 0.89357 | 0 | 0 | 40815.0594 | 158978.5405 | 77273.0913 | 0.89939 | 0 | 0 | 40623.7911 | -191.2683
FMA04 | Oeste | 118172.4489 | 54402.7763 | 0.90836 | 0 | 0 | 6480.8371 | 118095.6089 | 54044.9268 | 0.9093 | 0 | 0 | 6544.098 | 63.2609
FMA05 | Oeste | 148014.2387 | 70613.0526 | 0.90255 | 0 | 0 | 11264.5814 | 147896.0963 | 70087.1918 | 0.90366 | 0 | 0 | 11299.1458 | 34.5644
FMA06 | Oeste | 203698.93 | 92858.5819 | 0.90991 | 0 | 0 | 11847.9669 | 203661.0569 | 91094.396 | 0.91285 | 0 | 0 | 11999.9295 | 151.9626
FMAD216 | #N/A | 224605.5912 | 106015.6684 | 0.90432 | 0 | 0 | 24122.7618 | 223950.6994 | 101394.7912 | 0.91098 | 0 | 0 | 23882.2695 | -240.4923
FRUD206 | Triângulo | 110671.5043 | 68142.7826 | 0.85153 | 0 | 0 | 30782.8704 | 110654.7245 | 63476.3517 | 0.86741 | 0 | 0 | 30306.8217 | -476.0487
FRUD207 | Triângulo | 63743.759 | 27210.1298 | 0.91971 | 0 | 0 | 5387.1737 | 63658.6539 | 24984.1963 | 0.93087 | 0 | 0 | 5433.4277 | 46.254
FRUD209 | Triângulo | 103675.0074 | 46735.8454 | 0.91165 | 0 | 0 | 7330.8323 | 103609.1081 | 46261.4745 | 0.91311 | 0 | 0 | 7399.2829 | 68.4506
FRUD212 | Triângulo | 87383.1866 | 39537.3955 | 0.91108 | 0 | 0 | 6274.7763 | 87315.8333 | 39150.9176 | 0.91247 | 0 | 0 | 6300.3869 | 25.6106
FRUD213 | Triângulo | 145413.9006 | 64706.6886 | 0.91363 | 0 | 0 | 13507.0352 | 144905.5393 | 60803.5318 | 0.92211 | 0 | 0 | 13710.2638 | 203.2286
FRUU08 | Triângulo | 60016.9358 | 25901.5246 | 0.91815 | 0 | 0 | 1377.9301 | 60010.8863 | 25528.202 | 0.9202 | 0 | 0 | 1393.6912 | 15.7611
FRUU12 | Triângulo | 66186.6943 | 29380.2943 | 0.914 | 0 | 0 | 3083.2716 | 66159.0368 | 29087.1903 | 0.91543 | 0 | 0 | 3128.1066 | 44.835
FRUU13 | Triângulo | 29129.7453 | 12956.6781 | 0.91369 | 0 | 0 | 1565.6907 | 29117.1271 | 12773.2468 | 0.91576 | 0 | 0 | 1591.4233 | 25.7326
FRUU14 | Triângulo | 120597.5331 | 65838.7946 | 0.87772 | 0 | 0 | 24286.8383 | 118414.692 | 63321.4448 | 0.88184 | 0 | 0 | 24027.8284 | -259.0099
FRUU16 | Triângulo | 207845.1971 | 93627.0075 | 0.91176 | 0 | 0 | 9008.0858 | 207842.1724 | 93461.1684 | 0.91203 | 0 | 0 | 9005.4956 | -2.5902
FXA05 | Norte | 68670.8139 | 28194.2844 | 0.92507 | 0 | 0 | 11127.9999 | 68402.22 | 23346.893 | 0.94639 | 0 | 0 | 10886.2345 | -241.7654
FXA06 | Norte | 77585.6489 | 34439.5211 | 0.914 | 0 | 0 | 10536.3063 | 77687.3861 | 32112.619 | 0.92416 | 0 | 0 | 10996.4531 | 460.1468
GDM07 | Triângulo | 96042.2267 | 46343.9716 | 0.90063 | 0 | 0 | 13808.6446 | 95437.8147 | 39468.2061 | 0.9241 | 0 | 0 | 13588.0051 | -220.6395
GDM08 | Triângulo | 27949.4717 | 10915.1603 | 0.93149 | 0 | 0 | 1877.1723 | 27916.0298 | 8445.3997 | 0.95716 | 0 | 0 | 1856.3768 | -20.7955
GDM09 | Triângulo | 7527.9551 | 2675.2486 | 0.94227 | 0 | 0 | 446.2517 | 7518.9843 | 1630.3418 | 0.97729 | 0 | 0 | 444.6547 | -1.597
GHE10 | Leste | 100928.5748 | 48674.6617 | 0.90072 | 0 | 0 | 17940.784 | 100423.4929 | 42547.5316 | 0.92077 | 0 | 0 | 17598.2049 | -342.5791
GHE12 | Leste | 106896.8882 | 46590.94 | 0.91671 | 0 | 0 | 5682.5435 | 106730.3191 | 45419.878 | 0.92015 | 0 | 0 | 5752.4274 | 69.8839
GHE14 | Leste | 100795.1353 | 44421.4398 | 0.91508 | 0 | 0 | 3735.1087 | 100757.7425 | 43657.1636 | 0.91757 | 0 | 0 | 3752.4085 | 17.2998
GHE15 | Leste | 92040.8507 | 51048.588 | 0.8745 | 0 | 0 | 18866.1136 | 91968.6139 | 48180.1677 | 0.88581 | 0 | 0 | 18902.6484 | 36.5348
GHE16 | Leste | 86758.6902 | 47067.8435 | 0.87898 | 0 | 0 | 18726.2668 | 86539.5409 | 41775.3035 | 0.90056 | 0 | 0 | 18623.7068 | -102.56
GMDD01 | Triângulo | 216.3395 | 77.4855 | 0.94144 | 0 | 0 | 33.7451 | 216.3395 | 76.7335 | 0.94247 | 0 | 0 | 33.7451 | 0
GOVD01 | Norte | 58492.34 | 24026.0626 | 0.92501 | 0 | 0 | 3676.8658 | 58402.594 | 21599.1625 | 0.93791 | 0 | 0 | 3743.7967 | 66.9309
GOVD02 | Norte | 55470.8574 | 21921.9624 | 0.93001 | 0 | 0 | 17714.0947 | 55360.3871 | 20066.9401 | 0.94014 | 0 | 0 | 18107.0547 | 392.96
GOVD80 | Norte | 132661.7479 | 57624.5241 | 0.91721 | 0 | 0 | 803.0703 | 132661.2173 | 57440.9527 | 0.91767 | 0 | 0 | 802.5397 | -0.5306
GPED04 | Sul | 90095.4623 | 41233.4284 | 0.9093 | 0 | 0 | 4564.8738 | 90089.5812 | 40956.2987 | 0.91034 | 0 | 0 | 4558.9927 | -5.8811
GPED05 | Sul | 101308.2994 | 45374.9108 | 0.91264 | 0 | 0 | 10511.9541 | 101056.7504 | 43331.4668 | 0.91907 | 0 | 0 | 10504.7468 | -7.2073
GPED06 | Sul | 145918.5107 | 62785.4035 | 0.91858 | 0 | 0 | 18711.9882 | 145278.084 | 57150.3921 | 0.93058 | 0 | 0 | 18315.1729 | -396.8153
GPED08 | Sul | 121335.6352 | 55016.1011 | 0.91075 | 0 | 0 | 4954.4355 | 121322.3988 | 54549.4591 | 0.91205 | 0 | 0 | 4947.0953 | -7.3402
GPED09 | Sul | 79540.8513 | 37465.0993 | 0.90467 | 0 | 0 | 5055.1647 | 79496.6712 | 35791.099 | 0.91185 | 0 | 0 | 5004.7439 | -50.4208
GPED12 | Sul | 112016.5234 | 56108.9131 | 0.89411 | 0 | 0 | 10279.9945 | 111985.5122 | 55475.287 | 0.89608 | 0 | 0 | 10276.4143 | -3.5802
GPED13 | Sul | 50984.1785 | 22493.9213 | 0.91491 | 0 | 0 | 1929.6269 | 50982.642 | 22227.6193 | 0.91667 | 0 | 0 | 1958.5024 | 28.8755
GPED15 | Sul | 135679.9719 | 60977.9029 | 0.91212 | 0 | 0 | 7368.4216 | 135625.8117 | 60590.3122 | 0.91303 | 0 | 0 | 7426.1919 | 57.7703
GPED16 | Sul | 87401.6829 | 48065.8087 | 0.87624 | 0 | 0 | 13586.1363 | 87258.4839 | 47137.5613 | 0.87983 | 0 | 0 | 13542.0818 | -44.0545
GPED17 | Sul | 135434.2179 | 64155.7718 | 0.90373 | 0 | 0 | 9982.7227 | 135270.4807 | 63197.7631 | 0.906 | 0 | 0 | 10045.9765 | 63.2538
GVSD07 | Leste | 123988.8888 | 56796.6133 | 0.90915 | 0 | 0 | 9190.7692 | 123951.7574 | 56225.3655 | 0.91069 | 0 | 0 | 9200.9334 | 10.1642
GVSD08 | Leste | 184982.1945 | 88079.3012 | 0.90287 | 0 | 0 | 17616.6064 | 184798.5383 | 87457.7994 | 0.90389 | 0 | 0 | 17692.9782 | 76.3718
GVSD09 | Leste | 132123.037 | 56108.7433 | 0.92044 | 0 | 0 | 22105.2129 | 131372.6666 | 52958.0975 | 0.92748 | 0 | 0 | 21949.8284 | -155.3845
GVSD10 | Leste | 138448.3089 | 75742.431 | 0.8773 | 0 | 0 | 22844.5293 | 135792.914 | 72814.3065 | 0.8813 | 0 | 0 | 24416.7877 | 1572.2584
GVSD11 | Leste | 140971.9042 | 64319.2206 | 0.90978 | 0 | 0 | 7717.8608 | 140907.3512 | 63761.707 | 0.91106 | 0 | 0 | 7743.65 | 25.7892
GVSD12 | Leste | 132405.7955 | 62679.9397 | 0.90384 | 0 | 0 | 12102.0402 | 132073.5581 | 62122.8013 | 0.9049 | 0 | 0 | 12190.3068 | 88.2666
GVSD15 | Leste | 214081.997 | 111209.9926 | 0.88741 | 0 | 0 | 27062.7181 | 213162.6486 | 109468.9586 | 0.88956 | 0 | 0 | 26938.0146 | -124.7035
GVSD16 | Leste | 63068.3206 | 28862.1606 | 0.90931 | 0 | 0 | 4815.7527 | 63029.8902 | 28596.4245 | 0.91066 | 0 | 0 | 4833.5102 | 17.7575
GVSD17 | Leste | 69700.2305 | 29859.2492 | 0.9192 | 0 | 0 | 271.2284 | 69700.0283 | 29822.8778 | 0.91938 | 0 | 0 | 271.6218 | 0.3934
GVSD18 | Leste | 154509.5138 | 74475.1203 | 0.90082 | 0 | 0 | 15853.8722 | 154466.0899 | 74156.1035 | 0.90149 | 0 | 0 | 15857.085 | 3.2128
GVSD19 | Leste | 192040.2765 | 95410.5846 | 0.89556 | 0 | 0 | 14696.7128 | 191898.2591 | 95001.9021 | 0.89619 | 0 | 0 | 14748.6961 | 51.9833
GVSD20 | Leste | 142084.1384 | 67667.7959 | 0.90284 | 0 | 0 | 11050.5125 | 141817.0581 | 65110.2208 | 0.9088 | 0 | 0 | 11064.6675 | 14.155
GVST302 | Leste | 38492.6389 | 22705.2744 | 0.86132 | 0 | 0 | 10390.2539 | 37898.9983 | 20201.378 | 0.88246 | 0 | 0 | 10127.4444 | -262.8095
GVST303 | Leste | 55828.4881 | 25416.914 | 0.91012 | 0 | 0 | 2988.7273 | 55793.5942 | 24144.4344 | 0.91775 | 0 | 0 | 3024.2913 | 35.564
GVST305 | Leste | 71950.4673 | 32101.8722 | 0.91323 | 0 | 0 | 3745.8211 | 71928.1212 | 31698.7542 | 0.91508 | 0 | 0 | 3766.3205 | 20.4994
GVST306 | Leste | 99563.955 | 44499.0587 | 0.91296 | 0 | 0 | 4991.3505 | 99525.3388 | 44099.8771 | 0.91427 | 0 | 0 | 5015.2822 | 23.9317
GVSU105 | Leste | 177910.3272 | 81460.1373 | 0.90922 | 0 | 0 | 11679.7057 | 177858.3457 | 80990.2572 | 0.91009 | 0 | 0 | 11689.2163 | 9.5106
GVSU107 | Leste | 105372.7742 | 46219.883 | 0.91578 | 0 | 0 | 5123.1076 | 105279.3722 | 46118.7724 | 0.91597 | 0 | 0 | 5079.2418 | -43.8658
GVSU108 | Leste | 109869.9602 | 47553.9644 | 0.91773 | 0 | 0 | 4321.4671 | 109860.1951 | 47459.3762 | 0.918 | 0 | 0 | 4324.8718 | 3.4047
GVSU109 | Leste | 106165.7929 | 46241.3434 | 0.91681 | 0 | 0 | 5489.5422 | 106143.5482 | 45954.6556 | 0.91768 | 0 | 0 | 5499.8795 | 10.3373
GVSU112 | Leste | 172399.4237 | 78044.1316 | 0.911 | 0 | 0 | 7674.207 | 172381.632 | 77842.1169 | 0.91139 | 0 | 0 | 7679.5312 | 5.3242
GVSU114 | Leste | 146698.3656 | 66598.687 | 0.91056 | 0 | 0 | 6202.656 | 146665.255 | 66345.1274 | 0.91112 | 0 | 0 | 6233.12 | 30.464
GVSU115 | Leste | 140648.5774 | 61466.2052 | 0.91632 | 0 | 0 | 4392.8857 | 140649.125 | 61407.0068 | 0.91646 | 0 | 0 | 4393.3889 | 0.5032
GVSU116 | Leste | 147821.8273 | 67964.0928 | 0.90857 | 0 | 0 | 7126.4818 | 147794.1017 | 67713.9368 | 0.90912 | 0 | 0 | 7159.6011 | 33.1193
IAD07 | Oeste | 75673.4432 | 32169.4611 | 0.92029 | 0 | 0 | 8955.6183 | 75398.6206 | 30299.6862 | 0.92788 | 0 | 0 | 8942.5604 | -13.0579
IAD08 | Oeste | 59721.6666 | 26336.7115 | 0.91498 | 0 | 0 | 3247.6716 | 59675.1587 | 25992.9026 | 0.9168 | 0 | 0 | 3278.3329 | 30.6613
IAD09 | Oeste | 72889.3872 | 33786.379 | 0.90727 | 0 | 0 | 12250.3271 | 72482.2296 | 32275.5003 | 0.91353 | 0 | 0 | 12248.3099 | -2.0172
IANU04 | Oeste | 87413.822 | 38446.3174 | 0.91538 | 0 | 0 | 4230.0203 | 87463.1547 | 37445.5364 | 0.91929 | 0 | 0 | 4263.788 | 33.7677
IANU05 | Oeste | 94637.6884 | 42113.9608 | 0.91362 | 0 | 0 | 3426.7222 | 94634.362 | 41536.8463 | 0.91568 | 0 | 0 | 3440.1769 | 13.4547
IANU06 | Oeste | 29267.857 | 12478.1888 | 0.91989 | 0 | 0 | 842.252 | 29231.9623 | 11883.0928 | 0.92638 | 0 | 0 | 854.7728 | 12.5208
IANU08 | Oeste | 190397.8696 | 92627.6828 | 0.89923 | 0 | 0 | 22500.7002 | 189485.5834 | 90960.9143 | 0.90151 | 0 | 0 | 22439.7694 | -60.9308
IANU09 | Oeste | 37217.2833 | 16030.1275 | 0.91843 | 0 | 0 | 646.1332 | 37216.9211 | 15827.8141 | 0.92024 | 0 | 0 | 646.2357 | 0.1025
IANU12 | Oeste | 179877.0151 | 87276.0691 | 0.89969 | 0 | 0 | 19525.2487 | 179607.8567 | 86665.2203 | 0.90063 | 0 | 0 | 19569.3324 | 44.0837
IANU13 | Oeste | 126312.6837 | 58280.4531 | 0.90801 | 0 | 0 | 8767.0123 | 126275.4554 | 57981.0723 | 0.90878 | 0 | 0 | 8781.281 | 14.2687
IANU15 | Oeste | 46883.6298 | 20618.1158 | 0.91539 | 0 | 0 | 2179.6038 | 46860.8107 | 20132.9259 | 0.91879 | 0 | 0 | 2191.7279 | 12.1241
IANU16 | Oeste | 109226.7964 | 48980.8773 | 0.91246 | 0 | 0 | 5614.4677 | 108990.2125 | 48323.9786 | 0.91417 | 0 | 0 | 5688.4052 | 73.9375
IANU17 | Oeste | 115138.075 | 50814.9126 | 0.91486 | 0 | 0 | 3016.8327 | 115136.9008 | 50698.7088 | 0.9152 | 0 | 0 | 3015.6581 | -1.1746
IANU21 | Oeste | 134481.2444 | 65114.3346 | 0.90005 | 0 | 0 | 11674.8898 | 134410.6927 | 64566.475 | 0.90139 | 0 | 0 | 11703.361 | 28.4712
IANU22 | Oeste | 21082.8778 | 8602.2188 | 0.92589 | 0 | 0 | 866.9623 | 21072.4226 | 7768.1746 | 0.93828 | 0 | 0 | 869.163 | 2.2007
IANU23 | Oeste | 47079.1834 | 20637.741 | 0.91587 | 0 | 0 | 1027.4691 | 47076.9455 | 20314.5677 | 0.91816 | 0 | 0 | 1025.3608 | -2.1083
IBAD208 | Leste | 128574.8544 | 65318.0577 | 0.89155 | 0 | 0 | 35599.0846 | 127525.1431 | 62421.6818 | 0.89817 | 0 | 0 | 35048.0949 | -550.9897
IBAD209 | Leste | 42198.262 | 18958.1573 | 0.91217 | 0 | 0 | 1865.5214 | 42190.7799 | 18756.6155 | 0.91377 | 0 | 0 | 1877.6144 | 12.093
IBAD210 | Leste | 66493.2067 | 30572.195 | 0.90857 | 0 | 0 | 4320.3621 | 66477.0656 | 30258.6137 | 0.91015 | 0 | 0 | 4373.2037 | 52.8416
IBAD211 | Leste | 107287.915 | 50367.3198 | 0.90521 | 0 | 0 | 9350.9516 | 107273.0255 | 49996.7352 | 0.90639 | 0 | 0 | 9353.3466 | 2.395
IBAD214 | Leste | 107963.713 | 51443.3837 | 0.90276 | 0 | 0 | 10182.3802 | 107883.7191 | 51111.5657 | 0.90371 | 0 | 0 | 10214.3807 | 32.0005
IBAD215 | Leste | 53003.3048 | 24084.1143 | 0.91042 | 0 | 0 | 3263.0948 | 53007.3632 | 23499.7455 | 0.91419 | 0 | 0 | 3264.6207 | 1.5259
IBAD217 | Leste | 67494.3373 | 29443.2161 | 0.91658 | 0 | 0 | 18369.5875 | 66698.8566 | 26183.9082 | 0.93084 | 0 | 0 | 17704.7246 | -664.8629
IBAS603 | #N/A | 27646.507 | 11712.6212 | 0.92078 | 0 | 0 | 1264.5461 | 27626.0547 | 11033.4352 | 0.92867 | 0 | 0 | 1269.1449 | 4.5988
IBAS604 | #N/A | 83980.8612 | 37529.7581 | 0.91298 | 0 | 0 | 4707.0073 | 83948.1165 | 37018.6626 | 0.91499 | 0 | 0 | 4717.9432 | 10.9359
IBAS605 | #N/A | 104463.9591 | 47790.1062 | 0.90936 | 0 | 0 | 7635.5263 | 104380.8566 | 47049.1907 | 0.91167 | 0 | 0 | 7658.7737 | 23.2474
IBAS606 | #N/A | 70045.5356 | 31316.1602 | 0.91292 | 0 | 0 | 3740.0598 | 70017.1495 | 30812.5844 | 0.91529 | 0 | 0 | 3769.1457 | 29.0859
IBAT303 | Leste | 35805.3762 | 15769.2919 | 0.91517 | 0 | 0 | 1261.0848 | 35627.5538 | 15521.2182 | 0.91678 | 0 | 0 | 1327.3629 | 66.2781
IBAT304 | Leste | 66561.4467 | 28719.5849 | 0.91818 | 0 | 0 | 2294.4716 | 66553.6093 | 28027.8793 | 0.92161 | 0 | 0 | 2294.6682 | 0.1966
IBAT308 | Leste | 129874.7143 | 58508.1727 | 0.91175 | 0 | 0 | 9721.5176 | 129612.6333 | 56690.0718 | 0.9162 | 0 | 0 | 9797.0357 | 75.5181
IBTM02 | Centro | 211826.5422 | 94574.2169 | 0.91312 | 0 | 0 | 8909.2347 | 211651.9962 | 93455.3956 | 0.91479 | 0 | 0 | 8957.8584 | 48.6237
IBTM03 | Centro | 189723.4608 | 86930.4883 | 0.90911 | 0 | 0 | 11792.611 | 189665.4395 | 86143.6072 | 0.91049 | 0 | 0 | 11809.4352 | 16.8242
IBYD205 | Triângulo | 35277.2461 | 15269.8694 | 0.91772 | 0 | 0 | 1572.8604 | 35226.8171 | 14761.5269 | 0.9223 | 0 | 0 | 1596.6289 | 23.7685
IBYD206 | Triângulo | 18337.5794 | 7993.4644 | 0.91669 | 0 | 0 | 919.9221 | 18323.5055 | 7854.5197 | 0.91912 | 0 | 0 | 925.3445 | 5.4224
IBYD208 | Triângulo | 254321.6441 | 122721.6546 | 0.90063 | 0 | 0 | 25536.5292 | 253219.9062 | 118946.8882 | 0.90512 | 0 | 0 | 25614.0415 | 77.5123
IBYD209 | Triângulo | 65312.2123 | 26677.0938 | 0.92575 | 0 | 0 | 14060.9549 | 64743.3483 | 21504.1197 | 0.94902 | 0 | 0 | 14508.5648 | 447.6099
ICS06 | Norte | 48959.5528 | 20470.1125 | 0.92261 | 0 | 0 | 4647.3534 | 48833.2881 | 18523.8133 | 0.93499 | 0 | 0 | 4735.84 | 88.4866
ICS07 | Norte | 58895.9595 | 28802.3806 | 0.89833 | 0 | 0 | 16427.942 | 57453.8862 | 26732.0457 | 0.90666 | 0 | 0 | 17355.946 | 928.004
ICS08 | Norte | 55261.521 | 24303.9017 | 0.91538 | 0 | 0 | 14206.0602 | 54772.2846 | 22029.9812 | 0.92777 | 0 | 0 | 14695.8427 | 489.7825
IDM12 | Triângulo | 13720.7487 | 5515.9133 | 0.92783 | 0 | 0 | 459.4244 | 13712.4389 | 4770.3466 | 0.94448 | 0 | 0 | 458.1347 | -1.2897
IDM14 | Triângulo | 84746.3586 | 35824.6032 | 0.92108 | 0 | 0 | 5848.2815 | 84595.2802 | 32560.1002 | 0.93326 | 0 | 0 | 5879.8685 | 31.587
IDM15 | Triângulo | 32867.2218 | 13678.8201 | 0.92323 | 0 | 0 | 2571.7117 | 32832.9661 | 12410.8136 | 0.9354 | 0 | 0 | 2591.8222 | 20.1105
IGPD205 | Centro | 100794.4579 | 45690.0055 | 0.91079 | 0 | 0 | 6830.2331 | 100442.8075 | 44313.2883 | 0.91492 | 0 | 0 | 6941.163 | 110.9299
IGPD206 | Centro | 106591.0705 | 48974.7832 | 0.90868 | 0 | 0 | 7770.0135 | 106399.5553 | 48421.9504 | 0.91018 | 0 | 0 | 7840.3293 | 70.3158
IGPD207 | Centro | 109800.701 | 53601.7475 | 0.89864 | 0 | 0 | 8483.4249 | 109755.6545 | 52941.6067 | 0.90069 | 0 | 0 | 8463.0744 | -20.3505
IGPD208 | Centro | 186719.5067 | 86079.8318 | 0.90814 | 0 | 0 | 13111.1649 | 186594.8758 | 85301.4355 | 0.90947 | 0 | 0 | 13135.6466 | 24.4817
IGPD211 | Centro | 110862.4074 | 49640.1988 | 0.91268 | 0 | 0 | 4877.9482 | 110707.8138 | 49356.8262 | 0.91334 | 0 | 0 | 4924.3022 | 46.354
IGPD214 | Centro | 177929.5894 | 82375.0662 | 0.90747 | 0 | 0 | 14842.5508 | 177521.3541 | 81447.2545 | 0.9089 | 0 | 0 | 14914.6307 | 72.0799
IGPU03 | #N/A | 121133.6713 | 54062.049 | 0.91318 | 0 | 0 | 4391.7822 | 121131.3336 | 53903.263 | 0.91362 | 0 | 0 | 4389.4696 | -2.3126
IGPU04 | Centro | 90702.0433 | 41883.0852 | 0.90788 | 0 | 0 | 7128.6124 | 90548.3985 | 40838.8838 | 0.91157 | 0 | 0 | 7188.2914 | 59.679
IGPU05 | Centro | 276407.038 | 162956.7122 | 0.86144 | 0 | 0 | 37973.5506 | 276425.894 | 162799.3316 | 0.86167 | 0 | 0 | 37969.5679 | -3.9827
IGPU06 | Centro | 126966.3599 | 59273.906 | 0.90612 | 0 | 0 | 7041.3653 | 126846.3314 | 58668.3375 | 0.90762 | 0 | 0 | 7070.0463 | 28.681
IGPU07 | Centro | 125592.1028 | 54517.9322 | 0.9173 | 0 | 0 | 2383.1449 | 125579.3026 | 53707.5023 | 0.91944 | 0 | 0 | 2384.9955 | 1.8506
IGPU11 | Centro | 27095.7493 | 11609.5622 | 0.91918 | 0 | 0 | 180.624 | 27095.4692 | 11489.2239 | 0.92065 | 0 | 0 | 180.3606 | -0.2634
IGPU13 | Centro | 18687.6933 | 7944.405 | 0.92029 | 0 | 0 | 633.5188 | 18668.4374 | 7589.6487 | 0.92637 | 0 | 0 | 641.8015 | 8.2827
IGPU14 | Centro | 118470.5307 | 55662.9029 | 0.90508 | 0 | 0 | 15239.5123 | 118114.8826 | 52810.3454 | 0.91291 | 0 | 0 | 15180.4415 | -59.0708
IGRU08 | Oeste | 198560.3004 | 120197.0366 | 0.85547 | 0 | 0 | 39470.3183 | 198721.5003 | 116853.474 | 0.86201 | 0 | 0 | 39496.2161 | 25.8978
IGRU09 | Oeste | 130374.6543 | 81000.8072 | 0.84941 | 0 | 0 | 43177.1027 | 129752.1401 | 76989.7568 | 0.86 | 0 | 0 | 43137.3814 | -39.7213
IGRU10 | Oeste | 107295.4624 | 54694.2201 | 0.89092 | 0 | 0 | 22087.2233 | 106404.2407 | 51597.5769 | 0.89979 | 0 | 0 | 22119.9856 | 32.7623
IGRU11 | Oeste | 112033.6126 | 48959.9705 | 0.91632 | 0 | 0 | 4087.1783 | 111984.6618 | 48541.1176 | 0.91751 | 0 | 0 | 4122.7519 | 35.5736
IGY05 | Triângulo | 39964.4445 | 13011.4235 | 0.95087 | 0 | 0 | 4680.9513 | 39943.0647 | 6813.3143 | 0.98576 | 0 | 0 | 4803.9216 | 122.9703
IGY06 | Triângulo | 110712.4803 | 49106.6219 | 0.91411 | 0 | 0 | 7384.5688 | 110631.8085 | 48599.7885 | 0.91555 | 0 | 0 | 7434.8463 | 50.2775
IIGD212 | Leste | 160683.6095 | 73795.2933 | 0.90875 | 0 | 0 | 8158.3397 | 160579.3625 | 73474.7601 | 0.90933 | 0 | 0 | 8181.2718 | 22.9321
IIGD213 | Leste | 103452.9467 | 47194.7615 | 0.9098 | 0 | 0 | 6263.3859 | 103415.9508 | 46824.058 | 0.91097 | 0 | 0 | 6293.192 | 29.8061
IIGD214 | Leste | 57657.4888 | 26032.0766 | 0.91141 | 0 | 0 | 5206.523 | 57607.7324 | 25700.1629 | 0.91324 | 0 | 0 | 5211.3675 | 4.8445
IIGD215 | Leste | 127915.3644 | 67483.9345 | 0.88446 | 0 | 0 | 12191.6937 | 127870.3795 | 67231.7149 | 0.88511 | 0 | 0 | 12208.6177 | 16.924
IIGD218 | Leste | 80751.1512 | 34962.8881 | 0.91768 | 0 | 0 | 1354.0354 | 80751.1672 | 34954.9715 | 0.91771 | 0 | 0 | 1354.0506 | 0.0152
IIGD220 | Leste | 119601.211 | 53957.018 | 0.91153 | 0 | 0 | 7390.1082 | 119552.4108 | 53550.2834 | 0.91263 | 0 | 0 | 7402.4272 | 12.319
IIGD221 | Leste | 101124.374 | 45714.1277 | 0.91122 | 0 | 0 | 5457.5883 | 101088.9049 | 45456.4573 | 0.91203 | 0 | 0 | 5479.4156 | 21.8273
IIGD222 | Leste | 137491.7644 | 65036.9783 | 0.90397 | 0 | 0 | 10213.1175 | 137420.3764 | 64561.4388 | 0.90509 | 0 | 0 | 10232.1211 | 19.0036
IIGT307 | Leste | 185437.6869 | 101072.7249 | 0.87805 | 0 | 0 | 26359.1713 | 184256.5863 | 98497.3237 | 0.8819 | 0 | 0 | 26396.5935 | 37.4222
IIGT308 | Leste | 173334.4886 | 81023.5939 | 0.90591 | 0 | 0 | 11035.0666 | 173271.51 | 80546.1957 | 0.90681 | 0 | 0 | 11055.1429 | 20.0763
IIGT309 | Leste | 130019.3576 | 58484.6454 | 0.91198 | 0 | 0 | 3978.1408 | 130011.5592 | 58237.0803 | 0.91262 | 0 | 0 | 3981.9847 | 3.8439
IIGT310 | Leste | 99707.5703 | 44088.5474 | 0.91458 | 0 | 0 | 4308.1267 | 99700.2519 | 43343.2188 | 0.91709 | 0 | 0 | 4310.4384 | 2.3117
IIGT315 | Leste | 166335.5813 | 76350.6199 | 0.90883 | 0 | 0 | 10634.6273 | 166260.6143 | 75929.4512 | 0.90963 | 0 | 0 | 10657.4264 | 22.7991
IIGT316 | Leste | 57517.958 | 25737.9697 | 0.91278 | 0 | 0 | 3327.2614 | 57504.8103 | 25461.1803 | 0.91438 | 0 | 0 | 3331.6371 | 4.3757
IIGT317 | Leste | 114150 | 51570.2332 | 0.91131 | 0 | 0 | 7313.2617 | 114100.0536 | 51116.0001 | 0.91261 | 0 | 0 | 7329.5448 | 16.2831
IIGT318 | Leste | 180755.2247 | 114023.0659 | 0.84578 | 0 | 0 | 43036.4542 | 180102.5472 | 112347.8234 | 0.84846 | 0 | 0 | 42644.7348 | -391.7194
IIGU104 | Leste | 53598.0175 | 23600.1384 | 0.91521 | 0 | 0 | 2413.1727 | 53546.4418 | 23331.572 | 0.91675 | 0 | 0 | 2443.8115 | 30.6388
IIGU105 | Leste | 41114.4644 | 18402.7257 | 0.91274 | 0 | 0 | 2027.3584 | 41096.6409 | 18203.3225 | 0.91432 | 0 | 0 | 2039.3915 | 12.0331
IIGU107 | Leste | 118687.4946 | 54232.3743 | 0.90955 | 0 | 0 | 8402.6984 | 118536.4533 | 53281.8364 | 0.91209 | 0 | 0 | 8443.3546 | 40.6562
IIGU108 | Leste | 38288.2102 | 17011.3317 | 0.91386 | 0 | 0 | 1610.6078 | 38275.2671 | 16872.6783 | 0.91504 | 0 | 0 | 1617.9705 | 7.3627
IIGU109 | Leste | 89735.8944 | 40683.13 | 0.91077 | 0 | 0 | 4782.1824 | 89701.7616 | 40433.2206 | 0.91166 | 0 | 0 | 4797.5449 | 15.3625
IIGU112 | Leste | 122478.5519 | 55412.9692 | 0.91109 | 0 | 0 | 7161.4484 | 122280.704 | 54818.1821 | 0.9125 | 0 | 0 | 7225.8483 | 64.3999
IIGU114 | Leste | 74374.1671 | 33624.1523 | 0.91121 | 0 | 0 | 4235.136 | 74356.2521 | 33290.8097 | 0.9127 | 0 | 0 | 4246.6537 | 11.5177
IIGU115 | Leste | 146786.1332 | 100466.3177 | 0.82522 | 0 | 0 | 32177.8486 | 141448.6474 | 95000.028 | 0.83015 | 0 | 0 | 30938.7914 | -1239.0572
IIGU116 | Leste | 57809.9977 | 25596.6573 | 0.91438 | 0 | 0 | 2994.3922 | 57795.4561 | 25187.0676 | 0.91673 | 0 | 0 | 3006.23 | 11.8378
IIGU117 | Leste | 50661.7777 | 22190.8436 | 0.91598 | 0 | 0 | 1440.0304 | 50648.6012 | 21830.8532 | 0.91833 | 0 | 0 | 1443.8795 | 3.8491
IIGU118 | Leste | 148870.466 | 76018.4593 | 0.89061 | 0 | 0 | 20541.3917 | 147819.3375 | 73851.8658 | 0.89457 | 0 | 0 | 20609.2218 | 67.8301
IIIU09 | Oeste | 3067.8904 | 1257.8758 | 0.92525 | 0 | 0 | 158.5977 | 3067.8643 | 1158.3162 | 0.93554 | 0 | 0 | 158.5956 | -0.0021
IIIU11 | Oeste | 70732.9977 | 36237.7611 | 0.89 | 0 | 0 | 7469.9495 | 70631.4703 | 34028.5399 | 0.9009 | 0 | 0 | 7386.666 | -83.2835
IIIU12 | Oeste | 97263.1362 | 46315.1998 | 0.90286 | 0 | 0 | 21473.2138 | 96836.5407 | 42205.4486 | 0.91671 | 0 | 0 | 21093.9127 | -379.3011
IJAU04 | Sul | 106116.2003 | 47850.7795 | 0.9116 | 0 | 0 | 26130.4132 | 106507.0471 | 45168.5113 | 0.92063 | 0 | 0 | 26852.5523 | 722.1391
IJAU05 | Sul | 72571.4773 | 32237.1774 | 0.91389 | 0 | 0 | 3677.2835 | 72415.9249 | 31586.3822 | 0.9166 | 0 | 0 | 3771.3937 | 94.1102
IJAU06 | Sul | 167562.1695 | 73641.7382 | 0.91549 | 0 | 0 | 5153.3144 | 167530.2753 | 73036.6754 | 0.91667 | 0 | 0 | 5172.6648 | 19.3504
IJAU07 | Sul | 141248.658 | 62936.6451 | 0.91343 | 0 | 0 | 8605.6816 | 141136.731 | 62027.0752 | 0.91549 | 0 | 0 | 8648.3712 | 42.6896
IJAU10 | Sul | 106617.0008 | 47555.2505 | 0.91327 | 0 | 0 | 7007.436 | 106582.0734 | 47166.4264 | 0.91446 | 0 | 0 | 7029.9409 | 22.5049
IJAU11 | Sul | 134224.8765 | 59632.2734 | 0.91387 | 0 | 0 | 7168.6053 | 134135.5199 | 59164.3571 | 0.91495 | 0 | 0 | 7213.5577 | 44.9524
IJAU13 | Sul | 89577.1732 | 39816.6568 | 0.91379 | 0 | 0 | 6050.0492 | 89486.4439 | 39126.7824 | 0.91625 | 0 | 0 | 6164.9287 | 114.8795
IJAU14 | Sul | 122770.1489 | 56874.957 | 0.90736 | 0 | 0 | 5931.3995 | 122745.3978 | 56440.8605 | 0.90855 | 0 | 0 | 5964.0723 | 32.6728
IJAU15 | Sul | 128835.6117 | 58219.4593 | 0.91128 | 0 | 0 | 15654.471 | 128544.3515 | 56468.432 | 0.91555 | 0 | 0 | 15657.2982 | 2.8272
ILI10 | Sul | 102550.8107 | 42614.1272 | 0.92345 | 0 | 0 | 10163.3292 | 102463.2097 | 39666.6968 | 0.93256 | 0 | 0 | 10269.6697 | 106.3405
ILI11 | Sul | 44781.3729 | 18754.7306 | 0.92237 | 0 | 0 | 12488.8019 | 44711.5509 | 16406.2324 | 0.93879 | 0 | 0 | 12745.9072 | 257.1053
ILI12 | Sul | 95185.5138 | 54753.2984 | 0.86682 | 0 | 0 | 20848.3284 | 94265.375 | 51655.1602 | 0.87696 | 0 | 0 | 20521.0983 | -327.2301
ILIU103 | #N/A | 0 | -0.0739 | 0 | 0 | 0 | 0 | 0 | -0.416 | 0 | 0 | 0 | 0 | 0
ILIU104 | #N/A | 0 | -0.0794 | 0 | 0 | 0 | 0 | 0 | -0.4469 | 0 | 0 | 0 | 0 | 0
ILIU105 | #N/A | 0 | -0.0709 | 0 | 0 | 0 | 0 | 0 | -0.3988 | 0 | 0 | 0 | 0 | 0
ILIU106 | #N/A | 0 | -0.0653 | 0 | 0 | 0 | 0 | 0 | -0.3672 | 0 | 0 | 0 | 0 | 0
IMRU02 | Leste | 82272.2124 | 37128.9663 | 0.91148 | 0 | 0 | 5928.4911 | 82082.748 | 36417.9067 | 0.91407 | 0 | 0 | 5994.1519 | 65.6608
IMRU03 | Leste | 41774.7226 | 17292.5258 | 0.92397 | 0 | 0 | 2587.5746 | 41745.7145 | 15416.0604 | 0.93808 | 0 | 0 | 2607.6254 | 20.0508
IMRU04 | Leste | 40695.8224 | 16304.4261 | 0.92827 | 0 | 0 | 6670.7489 | 40337.6397 | 13509.8846 | 0.94823 | 0 | 0 | 6523.8116 | -146.9373
INPD207 | Leste | 139721.4382 | 68411.1164 | 0.89812 | 0 | 0 | 20357.9642 | 139435.0129 | 65636.2079 | 0.90477 | 0 | 0 | 20301.1046 | -56.8596
INPD208 | Leste | 38266.7602 | 15680.1612 | 0.92533 | 0 | 0 | 6124.8644 | 37897.0758 | 13228.2324 | 0.94414 | 0 | 0 | 6065.0889 | -59.7755
INPD209 | Leste | 105102.8821 | 47243.4874 | 0.91209 | 0 | 0 | 15465.8303 | 104566.2424 | 42363.3407 | 0.92683 | 0 | 0 | 15352.2029 | -113.6274
INPD212 | Leste | 56334.5934 | 24839.7578 | 0.915 | 0 | 0 | 2823.3969 | 56308.1862 | 24478.4234 | 0.91709 | 0 | 0 | 2839.7381 | 16.3412
INPD213 | Leste | 59931.6555 | 29536.5373 | 0.89698 | 0 | 0 | 7920.9655 | 59822.2397 | 28278.4907 | 0.90408 | 0 | 0 | 7903.0244 | -17.9411
INPD215 | Leste | 147222.4612 | 93266.6062 | 0.84475 | 0 | 0 | 29785.0116 | 146014.4291 | 89463.8258 | 0.85268 | 0 | 0 | 29570.5586 | -214.453
INPD216 | Leste | 59916.3067 | 30954.6051 | 0.88844 | 0 | 0 | 11389.7253 | 59616.3925 | 29436.7166 | 0.89665 | 0 | 0 | 11349.6158 | -40.1095
IOM07 | Leste | 91885.1425 | 47726.7195 | 0.88743 | 0 | 0 | 18217.7907 | 92028.8851 | 43571.4721 | 0.90382 | 0 | 0 | 18624.355 | 406.5643
IOM08 | Leste | 141306.9195 | 66404.3501 | 0.90505 | 0 | 0 | 17972.441 | 141228.7728 | 63660.2204 | 0.91166 | 0 | 0 | 18154.8168 | 182.3758
IOM09 | Leste | 134260.2225 | 81147.3173 | 0.85583 | 0 | 0 | 29103.5873 | 134498.905 | 71142.1565 | 0.88396 | 0 | 0 | 28611.6227 | -491.9646
IPC06 | Oeste | 73089.2336 | 28961.0903 | 0.92968 | 0 | 0 | 9146.7674 | 72837.7163 | 25755.9366 | 0.94279 | 0 | 0 | 9242.2989 | 95.5315
IPC07 | Oeste | 24625.6632 | 10824.3372 | 0.91547 | 0 | 0 | 1111.2196 | 24621.6033 | 10692.3406 | 0.91724 | 0 | 0 | 1123.5089 | 12.2893
IPC08 | Oeste | 65644.7111 | 28671.0999 | 0.91641 | 0 | 0 | 4275.1493 | 65610.7451 | 27641.363 | 0.92156 | 0 | 0 | 4362.6944 | 87.5451
IPC09 | Oeste | 142717.1304 | 69344.7318 | 0.89945 | 0 | 0 | 11211.2291 | 142650.4083 | 68710.3119 | 0.90094 | 0 | 0 | 11249.2891 | 38.06
IRBD07 | Norte | 58970.8475 | 26496.3747 | 0.91216 | 0 | 0 | 17524.6873 | 58092.6394 | 23959.5052 | 0.92446 | 0 | 0 | 17133.6309 | -391.0564
IRBD08 | Norte | 59449.49 | 25959.7522 | 0.91644 | 0 | 0 | 2883.3982 | 59248.2569 | 24826.2445 | 0.9223 | 0 | 0 | 2989.7527 | 106.3545
IRBD09 | Norte | 27163.1421 | 11767.9774 | 0.91759 | 0 | 0 | 1344.9469 | 27146.5316 | 11243.3472 | 0.92389 | 0 | 0 | 1356.3869 | 11.44
IRO08 | Mantiqueira | 148046.2248 | 68728.7945 | 0.90703 | 0 | 0 | 16248.1866 | 148003.9349 | 66916.26 | 0.9112 | 0 | 0 | 16176.5606 | -71.626
IRO09 | Mantiqueira | 100678.6756 | 44878.3687 | 0.91337 | 0 | 0 | 5859.7587 | 100587.9575 | 44383.4822 | 0.9149 | 0 | 0 | 5910.9207 | 51.162
IRO10 | Mantiqueira | 63450.8388 | 28277.4246 | 0.9134 | 0 | 0 | 3064.3743 | 63332.9574 | 28033.9311 | 0.91442 | 0 | 0 | 3112.8598 | 48.4855
IRO11 | Mantiqueira | 107299.2559 | 48157.5392 | 0.91233 | 0 | 0 | 5314.3383 | 107249.6931 | 47810.9732 | 0.91335 | 0 | 0 | 5346.7503 | 32.412
IRO13 | Mantiqueira | 135151.9447 | 59976.1206 | 0.91404 | 0 | 0 | 8408.2357 | 135074.9444 | 58766.7712 | 0.91697 | 0 | 0 | 8469.7177 | 61.482
IRO17 | Mantiqueira | 166096.5952 | 96301.4451 | 0.86511 | 0 | 0 | 31664.5096 | 166101.5422 | 94263.7752 | 0.86971 | 0 | 0 | 31769.6524 | 105.1428
ITDD206 | Sul | 51965.5439 | 22795.4703 | 0.91577 | 0 | 0 | 4806.2426 | 51957.1139 | 21654.0041 | 0.92304 | 0 | 0 | 4970.7232 | 164.4806
ITDD207 | Sul | 66116.9134 | 30189.1971 | 0.90966 | 0 | 0 | 7179.4298 | 65914.9552 | 29702.2468 | 0.91171 | 0 | 0 | 7211.3656 | 31.9358
ITDD209 | Sul | 71633.9339 | 33025.7873 | 0.90813 | 0 | 0 | 10618.5146 | 71415.5281 | 31822.2618 | 0.91342 | 0 | 0 | 10658.4908 | 39.9762
ITDD213 | Sul | 115902.9975 | 51858.5517 | 0.9128 | 0 | 0 | 31362.9275 | 112562.3503 | 49267.7987 | 0.91609 | 0 | 0 | 30604.4568 | -758.4707
ITDD216 | Sul | 133573.1668 | 58500.0154 | 0.916 | 0 | 0 | 6977.893 | 133464.4352 | 56957.3566 | 0.91975 | 0 | 0 | 7117.2034 | 139.3104
ITDD217 | Sul | 58921.1951 | 25728.0697 | 0.91644 | 0 | 0 | 1272.4252 | 58917.8888 | 25505.3517 | 0.9177 | 0 | 0 | 1271.2377 | -1.1875
ITDD218 | Sul | 101528.5521 | 46185.5203 | 0.91024 | 0 | 0 | 6329.9501 | 101465.2065 | 45702.1987 | 0.91178 | 0 | 0 | 6342.2205 | 12.2704
ITMU05 | Triângulo | 181313.104 | 80410.6351 | 0.91413 | 0 | 0 | 15390.2756 | 180938.4345 | 73727.7026 | 0.92607 | 0 | 0 | 15010.5407 | -379.7349
ITMU06 | Triângulo | 144951.6187 | 66904.5177 | 0.90795 | 0 | 0 | 12887.3054 | 144868.0331 | 65280.1372 | 0.91171 | 0 | 0 | 12866.1143 | -21.1911
ITMU08 | Triângulo | 66000.8779 | 23478.5724 | 0.94216 | 0 | 0 | 9478.6681 | 66106.3764 | 13252.1044 | 0.98049 | 0 | 0 | 9379.5436 | -99.1245
ITMU09 | Triângulo | 158946.6204 | 71127.6395 | 0.91278 | 0 | 0 | 10192.3628 | 158847.3598 | 70395.0715 | 0.91425 | 0 | 0 | 10278.4233 | 86.0605
ITT13 | Oeste | 99463.7119 | 46309.8025 | 0.90656 | 0 | 0 | 7841.556 | 99404.3673 | 45186.1709 | 0.91036 | 0 | 0 | 7839.9496 | -1.6064
ITT14 | Oeste | 36810.8296 | 15401.1981 | 0.92251 | 0 | 0 | 2858.0074 | 36691.8603 | 14056.8426 | 0.93382 | 0 | 0 | 2921.7152 | 63.7078
ITT16 | Oeste | 140988.6442 | 70543.1716 | 0.8943 | 0 | 0 | 12888.3964 | 140831.5806 | 69017.2129 | 0.89797 | 0 | 0 | 13092.839 | 204.4426
ITT17 | Oeste | 122110.961 | 69350.0725 | 0.86955 | 0 | 0 | 12754.4424 | 122047.664 | 68423.5791 | 0.87227 | 0 | 0 | 12708.4584 | -45.984
IUAU03 | Triângulo | 249977.9995 | 109864.6389 | 0.91548 | 0 | 0 | 14419.9217 | 249898.9837 | 107663.3413 | 0.91839 | 0 | 0 | 14407.7209 | -12.2008
IUAU06 | Triângulo | 250519.7188 | 115728.1823 | 0.90782 | 0 | 0 | 15943.4846 | 250449.5547 | 115176.3909 | 0.90853 | 0 | 0 | 15962.032 | 18.5474
IUAU07 | Triângulo | 205309.9054 | 93092.8187 | 0.91075 | 0 | 0 | 32197.2502 | 204854.4128 | 87280.2409 | 0.91998 | 0 | 0 | 31820.2921 | -376.9581
IUAU15 | Triângulo | 117924.6919 | 53700.3757 | 0.91008 | 0 | 0 | 7502.3111 | 117779.507 | 53181.243 | 0.9114 | 0 | 0 | 7576.2742 | 73.9631
IUAU16 | Triângulo | 180665.4389 | 82466.7927 | 0.90971 | 0 | 0 | 22755.9429 | 180161.7046 | 77942.4575 | 0.91779 | 0 | 0 | 22882.9139 | 126.971
IUAU18 | Triângulo | 124908.3976 | 56961.8205 | 0.90986 | 0 | 0 | 7347.7021 | 124834.127 | 56644.5298 | 0.91064 | 0 | 0 | 7387.5068 | 39.8047
IUAU19 | Triângulo | 109876.5017 | 50662.7535 | 0.90811 | 0 | 0 | 8167.9823 | 109747.3928 | 50214.2234 | 0.90934 | 0 | 0 | 8239.6367 | 71.6544
IUAU20 | Triângulo | 197669.5318 | 87441.214 | 0.91452 | 0 | 0 | 11992.9207 | 197576.5454 | 83652.8253 | 0.92086 | 0 | 0 | 12004.5078 | 11.5871
IUMD04 | Oeste | 65479.4482 | 28299.9109 | 0.91794 | 0 | 0 | 5118.2022 | 65479.3767 | 26299.464 | 0.92795 | 0 | 0 | 5436.89 | 318.6878
IUMD05 | Oeste | 116019.6419 | 55865.1999 | 0.90099 | 0 | 0 | 11167.4744 | 115818.5638 | 53329.8379 | 0.90833 | 0 | 0 | 11240.4016 | 72.9272
IUMD34 | Oeste | 59015.7012 | 24995.7547 | 0.92081 | 0 | 0 | 778.8941 | 59012.1362 | 24252.286 | 0.92494 | 0 | 0 | 775.3289 | -3.5652
2001-01-01 | #N/A | 39974.3606 | 16163.6953 | 0.92708 | 0 | 0 | 6284.2882 | 39800.9809 | 10843.8847 | 0.96483 | 0 | 0 | 6156.0932 | -128.195
JBT06 | Centro | 69981.1927 | 31822.5145 | 0.9103 | 0 | 0 | 8416.763 | 69464.7235 | 28217.9318 | 0.92648 | 0 | 0 | 8373.4526 | -43.3104
JBT07 | #N/A | 230.8222 | 56.7435 | 0.97109 | 0 | 0 | 14.8281 | 230.7669 | -124.6742 | 0.87981 | 0 | 0 | 14.85 | 0.0219
JBT09 | Centro | 127650.3179 | 73958.6217 | 0.86526 | 0 | 0 | 37023.1868 | 122400.6148 | 67534.793 | 0.87557 | 0 | 0 | 35536.7096 | -1486.4772
JBT10 | Centro | 37106.8333 | 16168.2652 | 0.91675 | 0 | 0 | 3846.0997 | 37084.4839 | 14071.138 | 0.93496 | 0 | 0 | 3873.9456 | 27.8459
JBT13 | Centro | 72558.9827 | 38653.6796 | 0.88258 | 0 | 0 | 5920.9448 | 72463.6036 | 36559.7994 | 0.8928 | 0 | 0 | 5823.9684 | -96.9764
JDN13 | Leste | 54082.9059 | 26058.1333 | 0.90088 | 0 | 0 | 8908.9847 | 53720.1597 | 16369.7294 | 0.95657 | 0 | 0 | 8744.6407 | -164.344
JDN14 | Leste | 77443.3599 | 33687.8557 | 0.917 | 0 | 0 | 25200.0881 | 76363.3559 | 29494.3298 | 0.93284 | 0 | 0 | 25454.0664 | 253.9783
JDN15 | Leste | 131260.3024 | 73349.4067 | 0.87295 | 0 | 0 | 21551.2659 | 130649.7843 | 67204.8373 | 0.88925 | 0 | 0 | 21304.1229 | -247.143
JESU03 | #N/A | 6.7494 | -6.2815 | 0.73203 | 0 | 0 | 6.7494 | 6.7494 | -34.2937 | 0.19311 | 0 | 0 | 6.7494 | 0
JESU04 | #N/A | 0 | -4.6273 | 0 | 0 | 0 | 0 | 0 | -26.0094 | 0 | 0 | 0 | 0 | 0
JFAD204 | Mantiqueira | 130600.8267 | 58634.2034 | 0.91228 | 0 | 0 | 6473.1487 | 130580.3261 | 57649.0217 | 0.91481 | 0 | 0 | 6484.3763 | 11.2276
JFAD205 | Mantiqueira | 179232.0059 | 78547.8032 | 0.91591 | 0 | 0 | 7108.6556 | 179193.3096 | 76111.0427 | 0.92042 | 0 | 0 | 7126.7745 | 18.1189
JFAD208 | Mantiqueira | 62306.21 | 26580.7713 | 0.9198 | 0 | 0 | 2989.6852 | 62306.2074 | 26579.1365 | 0.9198 | 0 | 0 | 2989.6824 | -0.0028
JFAD211 | Mantiqueira | 178997.0699 | 78907.1916 | 0.91504 | 0 | 0 | 7967.7793 | 178984.7215 | 77886.2467 | 0.91694 | 0 | 0 | 7983.5638 | 15.7845
JFAD212 | Mantiqueira | 261291.7327 | 117767.758 | 0.91168 | 0 | 0 | 11489.4182 | 261261.0907 | 116202.146 | 0.9137 | 0 | 0 | 11500.6505 | 11.2323
JFAD213 | Mantiqueira | 44756.9963 | 18710.7995 | 0.92262 | 0 | 0 | 3089.3433 | 44756.9951 | 18708.7451 | 0.92264 | 0 | 0 | 3089.3415 | -0.0018
JFAD214 | Mantiqueira | 164326.8189 | 73221.9358 | 0.91342 | 0 | 0 | 11634.0653 | 164326.4693 | 72873.6893 | 0.91414 | 0 | 0 | 11632.8126 | -1.2527
JFAD215 | Mantiqueira | 156198.3625 | 69096.4029 | 0.91452 | 0 | 0 | 7324.8769 | 156198.1034 | 68799.4573 | 0.91516 | 0 | 0 | 7324.7411 | -0.1358
JFAD216 | Mantiqueira | 158725.9408 | 69908.3879 | 0.91517 | 0 | 0 | 7097.2653 | 158725.7494 | 69434.2665 | 0.91617 | 0 | 0 | 7096.7393 | -0.526
JFAD217 | Mantiqueira | 114586.2474 | 50440.5344 | 0.91525 | 0 | 0 | 4911.8306 | 114583.425 | 49813.097 | 0.91709 | 0 | 0 | 4916.3293 | 4.4987
JFAD218 | Mantiqueira | 53240.6634 | 23129.8488 | 0.91719 | 0 | 0 | 2594.1579 | 53240.6633 | 23128.1153 | 0.9172 | 0 | 0 | 2594.1579 | 0
JFAD220 | #N/A | 4217.8807 | 1898.5424 | 0.91188 | 0 | 0 | 197.0856 | 4218.1982 | 1766.1896 | 0.92241 | 0 | 0 | 197.5156 | 0.43
JFAD221 | #N/A | 695.9616 | 281.2933 | 0.92713 | 0 | 0 | 23.6675 | 696.0325 | 172.2177 | 0.97073 | 0 | 0 | 24.3792 | 0.7117
JFAD222 | #N/A | 206663.0781 | 93955.0845 | 0.91034 | 0 | 0 | 12646.2679 | 206566.5454 | 92478.5313 | 0.91271 | 0 | 0 | 12682.2352 | 35.9673
JFAD223 | #N/A | 186051.0976 | 83333.4552 | 0.91264 | 0 | 0 | 12607.9472 | 185928.9465 | 79437.8234 | 0.91959 | 0 | 0 | 12562.2904 | -45.6568
JFAO802 | Mantiqueira | 281447.5787 | 124179.8 | 0.9149 | 0 | 0 | 12808.188 | 281415.6997 | 121124.7058 | 0.91853 | 0 | 0 | 12815.6267 | 7.4387
JFAO803 | Mantiqueira | 275657.4338 | 117645.2442 | 0.91974 | 0 | 0 | 13420.5498 | 275555.3183 | 108702.8244 | 0.93023 | 0 | 0 | 13375.8524 | -44.6974
JFAQ405 | Mantiqueira | 10432.7129 | 4299.9205 | 0.92455 | 0 | 0 | 145.8947 | 10432.0874 | 3967.1328 | 0.9347 | 0 | 0 | 146.0628 | 0.1681
JFAQ406 | Mantiqueira | 184366.2686 | 80831.3042 | 0.91585 | 0 | 0 | 7291.8791 | 184322.1708 | 78583.2545 | 0.91989 | 0 | 0 | 7321.3557 | 29.4766
JFAQ407 | Mantiqueira | 118.1737 | -23.8963 | 0.98016 | 0 | 0 | 10.619 | 118.1748 | -178.6624 | 0.55168 | 0 | 0 | 10.6201 | 0.0011
JFAQ408 | Mantiqueira | 148308.3016 | 65150.8245 | 0.91555 | 0 | 0 | 7303.4784 | 148308.2948 | 64294.1798 | 0.91749 | 0 | 0 | 7303.6665 | 0.1881
JFAQ409 | Mantiqueira | 2523.07 | 961.2137 | 0.93448 | 0 | 0 | 148.1976 | 2523.1114 | 717.8047 | 0.96183 | 0 | 0 | 148.234 | 0.0364
JFAQ410 | Mantiqueira | 150949.9499 | 67762.6303 | 0.91229 | 0 | 0 | 8118.4965 | 150935.4714 | 66775.6486 | 0.9145 | 0 | 0 | 8116.6896 | -1.8069
JFAQ411 | Mantiqueira | 4969.6057 | 1940.082 | 0.93153 | 0 | 0 | 254.4479 | 4969.3063 | 1372.315 | 0.96392 | 0 | 0 | 254.2881 | -0.1598
JFAQ420 | Mantiqueira | 165023.5574 | 73133.7003 | 0.91424 | 0 | 0 | 8364.0497 | 165017.5176 | 72316.0614 | 0.91591 | 0 | 0 | 8361.5178 | -2.5319
JFAQ422 | Mantiqueira | 195492.5446 | 86939.7269 | 0.91372 | 0 | 0 | 12180.2994 | 195476.4289 | 85959.3728 | 0.9154 | 0 | 0 | 12184.4569 | 4.1575
JFAQ424 | Mantiqueira | 216483.4226 | 94870.9511 | 0.91591 | 0 | 0 | 12032.5171 | 216472.9026 | 94103.1555 | 0.91709 | 0 | 0 | 12028.1927 | -4.3244
JFAQ426 | Mantiqueira | 173313.8857 | 78774.17 | 0.91038 | 0 | 0 | 11957.2005 | 173226.3894 | 77238.9879 | 0.91332 | 0 | 0 | 11955.6217 | -1.5788
JFAU07 | Mantiqueira | 164170.9195 | 88670.118 | 0.87987 | 0 | 0 | 37306.811 | 163117.6018 | 81455.4316 | 0.89465 | 0 | 0 | 36590.8817 | -715.9293
JFAU08 | Mantiqueira | 84999.1621 | 36131.0382 | 0.92031 | 0 | 0 | 19109.3224 | 84646.5256 | 25982.5431 | 0.95598 | 0 | 0 | 18517.1681 | -592.1543
JFAU09 | Mantiqueira | 28696.1391 | 12559.7003 | 0.9161 | 0 | 0 | 953.7446 | 28697.7196 | 12018.8927 | 0.92237 | 0 | 0 | 955.4029 | 1.6583
JFAU10 | Mantiqueira | 273281.6485 | 122418.8035 | 0.91262 | 0 | 0 | 11223.6476 | 273239.0225 | 121026.0824 | 0.91432 | 0 | 0 | 11217.6191 | -6.0285
JFAU11 | Mantiqueira | 178467.4371 | 76520.3797 | 0.91908 | 0 | 0 | 15607.3964 | 178107.9092 | 66895.9712 | 0.93615 | 0 | 0 | 15288.8711 | -318.5253
JFAU15 | Mantiqueira | 246858.6479 | 109629.1983 | 0.91393 | 0 | 0 | 11563.1798 | 246750.6511 | 105974.2133 | 0.91884 | 0 | 0 | 11499.5479 | -63.6319
JFAU16 | Mantiqueira | 196265.4829 | 87010.7336 | 0.91419 | 0 | 0 | 10101.2253 | 196219.8207 | 84366.1404 | 0.91868 | 0 | 0 | 10108.1759 | 6.9506
JFAU18 | Mantiqueira | 225594.2582 | 100381.6758 | 0.91363 | 0 | 0 | 10188.0821 | 225561.0316 | 99107.4348 | 0.91552 | 0 | 0 | 10191.3742 | 3.2921
JFAU19 | #N/A | 181823.5758 | 81278.7949 | 0.91294 | 0 | 0 | 8444.3681 | 181807.9766 | 80088.6001 | 0.91514 | 0 | 0 | 8467.5354 | 23.1673
JFAU20 | #N/A | 62074.5487 | 26593.6946 | 0.9192 | 0 | 0 | 779.6899 | 62073.7114 | 26071.0116 | 0.92198 | 0 | 0 | 779.3602 | -0.3297
JGD04 | Centro | 1831.1914 | 771.3726 | 0.92157 | 0 | 0 | 65.1381 | 1830.4642 | 640.6326 | 0.94386 | 0 | 0 | 65.3883 | 0.2502
JGD05 | Centro | 47878.8487 | 20403.5236 | 0.91995 | 0 | 0 | 2913.0828 | 47828.1337 | 19193.0913 | 0.92806 | 0 | 0 | 2942.2832 | 29.2004
JGD06 | Centro | 38664.2114 | 16447.9204 | 0.9202 | 0 | 0 | 537.2375 | 38657.3337 | 16136.3469 | 0.92283 | 0 | 0 | 538.159 | 0.9215
JMLT306 | Leste | 147506.7713 | 65711.329 | 0.91346 | 0 | 0 | 6812.8464 | 147361.8002 | 65123.0215 | 0.91466 | 0 | 0 | 6889.0911 | 76.2447
JMLT307 | Leste | 111699.2049 | 51589.3877 | 0.90785 | 0 | 0 | 7717.1774 | 111529.2391 | 51131.6286 | 0.90902 | 0 | 0 | 7790.7045 | 73.5271
JMLT308 | Leste | 103652.4919 | 46370.4069 | 0.91282 | 0 | 0 | 5536.5527 | 103445.9086 | 45801.783 | 0.91438 | 0 | 0 | 5603.3529 | 66.8002
JMLT309 | Leste | 61451.247 | 27546.7078 | 0.91251 | 0 | 0 | 2943.1158 | 61397.171 | 27330.0014 | 0.91358 | 0 | 0 | 2966.2046 | 23.0888
JMLT310 | Leste | 77570.3752 | 34942.5353 | 0.91176 | 0 | 0 | 5239.8988 | 77459.0655 | 34522.1111 | 0.91339 | 0 | 0 | 5290.058 | 50.1592
JMLT311 | Leste | 108435.4223 | 49491.8957 | 0.90972 | 0 | 0 | 8986.1674 | 108124.73 | 48860.9739 | 0.91127 | 0 | 0 | 9056.253 | 70.0856
JMLT314 | Leste | 68958.4016 | 34907.3135 | 0.8922 | 0 | 0 | 8078.7569 | 68079.2425 | 32794.4868 | 0.90092 | 0 | 0 | 8343.3268 | 264.5699
JMLT315 | #N/A | 49624.2552 | 27265.7083 | 0.87642 | 0 | 0 | 3926.9164 | 49595.6138 | 26895.2285 | 0.87906 | 0 | 0 | 3941.0552 | 14.1388
JMLT316 | Leste | 87508.9612 | 41575.9404 | 0.90324 | 0 | 0 | 8713.7501 | 87285.2955 | 40724.9289 | 0.90622 | 0 | 0 | 9011.3316 | 297.5815
JNUD206 | Norte | 34953.2674 | 12575.9171 | 0.94095 | 0 | 0 | 5474.8201 | 34775.2845 | 9316.9302 | 0.96593 | 0 | 0 | 6555.1261 | 1080.306
JNUQ410 | Norte | 107829.9267 | 85770.8815 | 0.78261 | 0 | 0 | 46382.5487 | 105130.8866 | 81893.4146 | 0.7889 | 0 | 0 | 45912.8332 | -469.7155
JNUQ411 | Norte | 35030.0853 | 15747.5889 | 0.91208 | 0 | 0 | 6187.3513 | 34651.6789 | 13270.6016 | 0.93386 | 0 | 0 | 6105.1252 | -82.2261
JNUT307 | Norte | 110656.1062 | 51960.1892 | 0.90518 | 0 | 0 | 7866.8525 | 110492.9658 | 51010.8021 | 0.90792 | 0 | 0 | 7939.4281 | 72.5756
JNUT308 | Norte | 91223.3505 | 41540.9603 | 0.91008 | 0 | 0 | 5067.4287 | 91042.0555 | 40867.7273 | 0.9123 | 0 | 0 | 5142.0063 | 74.5776
JNUT309 | Norte | 97950.4349 | 43293.7964 | 0.91464 | 0 | 0 | 7999.1742 | 97770.9573 | 42143.4857 | 0.91832 | 0 | 0 | 8197.0278 | 197.8536
JNUT310 | Norte | 82081.1189 | 35780.5446 | 0.91669 | 0 | 0 | 12904.1355 | 81195.9296 | 32072.4938 | 0.93007 | 0 | 0 | 13428.8632 | 524.7277
JPIU08 | Norte | 134007.1547 | 61840.5371 | 0.90798 | 0 | 0 | 13337.6534 | 133887.8849 | 57248.5292 | 0.91947 | 0 | 0 | 13728.1541 | 390.5007
JPIU09 | Norte | 117626.7033 | 52854.4355 | 0.91215 | 0 | 0 | 8463.6718 | 117309.7041 | 52424.1979 | 0.91298 | 0 | 0 | 8511.3399 | 47.6681
JPIU11 | Norte | 107172.0803 | 44877.9255 | 0.92239 | 0 | 0 | 14236.5555 | 106899.4923 | 40350.2772 | 0.93557 | 0 | 0 | 14124.5202 | -112.0353
JPIU12 | Norte | 100897.8522 | 48515.6723 | 0.90123 | 0 | 0 | 15722.2826 | 100298.926 | 43523.2151 | 0.91735 | 0 | 0 | 15744.2093 | 21.9267
JQT08 | Leste | 51434.5606 | 21689.4589 | 0.92143 | 0 | 0 | 6616.7594 | 51251.8988 | 19739.5698 | 0.93318 | 0 | 0 | 6831.3249 | 214.5655
JQT13 | Leste | 67426.4349 | 28387.6938 | 0.92165 | 0 | 0 | 5263.6765 | 67212.5984 | 25917.9541 | 0.93303 | 0 | 0 | 5338.6703 | 74.9938
JQU02 | Norte | 53538.9878 | 22429.7287 | 0.92233 | 0 | 0 | 10310.9349 | 53398.6669 | 21117.9625 | 0.92992 | 0 | 0 | 10716.3489 | 405.414
JQU03 | Norte | 62878.6814 | 32142.2185 | 0.89041 | 0 | 0 | 20556.8928 | 60770.3639 | 28151.6136 | 0.90737 | 0 | 0 | 20363.7526 | -193.1402
JQU04 | Norte | 20407.7704 | 6704.4186 | 0.95005 | 0 | 0 | 2525.1312 | 20370.5881 | 3559.5295 | 0.98507 | 0 | 0 | 2540.2413 | 15.1101
JTA02 | Sul | 29017.3416 | 12086.7135 | 0.92312 | 0 | 0 | 706.5821 | 28860.4957 | 11641.4298 | 0.9274 | 0 | 0 | 793.1992 | 86.6171
JTA03 | Sul | 53426.5235 | 23036.0268 | 0.91828 | 0 | 0 | 4275.998 | 53424.6764 | 22302.2681 | 0.92282 | 0 | 0 | 4263.0803 | -12.9177
JTA07 | Sul | 29806.4598 | 12852.0056 | 0.91827 | 0 | 0 | 1720.1528 | 29794.5579 | 12385.3116 | 0.9234 | 0 | 0 | 1720.6836 | 0.5308
JTAD204 | #N/A | 0 | -0.1142 | 0 | 0 | 0 | 0 | 0 | -0.6428 | 0 | 0 | 0 | 0 | 0
JTAD205 | #N/A | 0 | -0.1077 | 0 | 0 | 0 | 0 | 0 | -0.6062 | 0 | 0 | 0 | 0 | 0
JTAD206 | #N/A | 21116.79 | 8907.5833 | 0.92138 | 0 | 0 | 624.8694 | 21104.1381 | 8522.4108 | 0.92725 | 0 | 0 | 629.1631 | 4.2937
JTAD208 | #N/A | 89591.616 | 40158.7414 | 0.91252 | 0 | 0 | 5519.9222 | 89564.9381 | 39716.3638 | 0.91415 | 0 | 0 | 5548.6406 | 28.7184
JTAD209 | #N/A | 61323.998 | 26030.6447 | 0.9205 | 0 | 0 | 4900.7482 | 61321.6287 | 25274.5399 | 0.92455 | 0 | 0 | 4936.707 | 35.9588
JTAD210 | #N/A | 11869.9113 | 5100.5145 | 0.91877 | 0 | 0 | 627.9041 | 11868.7699 | 4848.7094 | 0.92573 | 0 | 0 | 627.9638 | 0.0597
JUAD204 | Norte | 50248.0938 | 18347.1272 | 0.93934 | 0 | 0 | 4150.6983 | 50188.9548 | 10060.4706 | 0.9805 | 0 | 0 | 4112.2059 | -38.4924
JUAD205 | Norte | 58388.0217 | 24349.0642 | 0.92296 | 0 | 0 | 8841.0853 | 58488.1882 | 20981.6931 | 0.94127 | 0 | 0 | 9425.4148 | 584.3295
JUAU10 | Norte | 121041.0446 | 54536.688 | 0.91173 | 0 | 0 | 7493.9481 | 120767.8447 | 52803.6475 | 0.91625 | 0 | 0 | 7572.535 | 78.5869
JUAU11 | Norte | 128206.1725 | 56344.075 | 0.91549 | 0 | 0 | 8346.8053 | 128112.8669 | 53788.7621 | 0.92203 | 0 | 0 | 8420.0676 | 73.2623
JUAU13 | Norte | 84901.047 | 38040.7445 | 0.91258 | 0 | 0 | 5420.8893 | 84851.4274 | 37534.72 | 0.91452 | 0 | 0 | 5451.4544 | 30.5651
JUAU14 | Norte | 111306.9888 | 50130.9762 | 0.91179 | 0 | 0 | 13045.317 | 111003.2478 | 44837.012 | 0.92722 | 0 | 0 | 13010.3424 | -34.9746
JUAU17 | Norte | 129979.1098 | 61675.4136 | 0.90345 | 0 | 0 | 13949.4181 | 129942.7157 | 57844.4235 | 0.91357 | 0 | 0 | 14288.6782 | 339.2601
LABU03 | #N/A | 70594.3391 | 32526.008 | 0.90823 | 0 | 0 | 14463.932 | 70259.5484 | 30514.4533 | 0.91723 | 0 | 0 | 14384.9543 | -78.9777
LABU04 | #N/A | 74131.452 | 32338.9558 | 0.91658 | 0 | 0 | 4982.8223 | 73967.4078 | 31152.3564 | 0.9216 | 0 | 0 | 5047.7161 | 64.8938
LABU05 | #N/A | 41019.3981 | 18152.5483 | 0.91446 | 0 | 0 | 1931.0127 | 40970.857 | 17997.0975 | 0.91556 | 0 | 0 | 1970.6041 | 39.5914
LABU08 | #N/A | 78074.3048 | 32928.7986 | 0.9214 | 0 | 0 | 7598.9501 | 77738.0504 | 31434.6175 | 0.92707 | 0 | 0 | 7729.9045 | 130.9544
LAD05 | Mantiqueira | 40892.8107 | 16351.6128 | 0.92852 | 0 | 0 | 7178.7839 | 40964.2003 | 14167.6028 | 0.94507 | 0 | 0 | 7243.4385 | 64.6546
LAD07 | Mantiqueira | 60210.6438 | 24038.5124 | 0.92872 | 0 | 0 | 11840.0047 | 60084.6792 | 21187.6191 | 0.94308 | 0 | 0 | 11888.8749 | 48.8702
LAVD05 | Sul | 163499.4835 | 75692.4398 | 0.90747 | 0 | 0 | 23681.1288 | 162916.2868 | 71361.1586 | 0.91598 | 0 | 0 | 23434.0497 | -247.0791
LAVD06 | Sul | 149464.9071 | 72184.563 | 0.90048 | 0 | 0 | 18315.114 | 149104.9252 | 68065.998 | 0.9097 | 0 | 0 | 18142.4177 | -172.6963
LAVD07 | Sul | 177010.753 | 81770.964 | 0.90782 | 0 | 0 | 11674.8769 | 176873.7272 | 81161.101 | 0.90888 | 0 | 0 | 11734.8182 | 59.9413
LAVD08 | Sul | 118723.3608 | 51252.4881 | 0.9181 | 0 | 0 | 1675.9167 | 118722.2831 | 51104.271 | 0.91852 | 0 | 0 | 1675.0457 | -0.871
LAVD13 | Sul | 149620.7237 | 70154.663 | 0.90541 | 0 | 0 | 11474.1964 | 149546.1516 | 69750.0216 | 0.90627 | 0 | 0 | 11495.5723 | 21.3759
LAVD14 | Sul | 173267.1859 | 84842.0412 | 0.89811 | 0 | 0 | 18635.126 | 173095.5074 | 83934.0319 | 0.8998 | 0 | 0 | 18649.6861 | 14.5601
LAVD15 | Sul | 103117.1211 | 47531.1754 | 0.90816 | 0 | 0 | 7796.4281 | 102987.365 | 47101.894 | 0.9094 | 0 | 0 | 7834.2292 | 37.8011
LAVD16 | Sul | 137492.6172 | 65612.4267 | 0.9025 | 0 | 0 | 12913.6421 | 137215.9284 | 64823.5964 | 0.90418 | 0 | 0 | 13057.0495 | 143.4074
LAVD18 | Sul | 32994.2795 | 14144.6926 | 0.9191 | 0 | 0 | 268.5676 | 32993.8694 | 14000.924 | 0.92055 | 0 | 0 | 268.1649 | -0.4027
LBD01 | Sul | 90916.5967 | 45965.3192 | 0.89243 | 0 | 0 | 17117.4001 | 90502.8471 | 42524.0781 | 0.90507 | 0 | 0 | 17025.6059 | -91.7942
LBD02 | Sul | 41213.3402 | 16738.0135 | 0.92651 | 0 | 0 | 5570.4766 | 41128.2991 | 15211.3625 | 0.93791 | 0 | 0 | 5801.4083 | 230.9317
LBD04 | Sul | 78718.3503 | 49365.4628 | 0.84719 | 0 | 0 | 24646.6897 | 77817.4496 | 45796.7119 | 0.86183 | 0 | 0 | 24096.1698 | -550.5199
LBD05 | Sul | 33780.5341 | 14421.9687 | 0.91969 | 0 | 0 | 4609.5692 | 33676.3779 | 12683.3134 | 0.93583 | 0 | 0 | 4612.387 | 2.8178
LBD08 | Sul | 72143.1374 | 34208.6739 | 0.90357 | 0 | 0 | 17756.9901 | 71442.125 | 31439.8241 | 0.91529 | 0 | 0 | 17482.4412 | -274.5489
LBD09 | Sul | 37704.3955 | 15275.0408 | 0.92683 | 0 | 0 | 6728.4001 | 37301.9669 | 12530.8056 | 0.94794 | 0 | 0 | 6643.5268 | -84.8733
LDF10 | Oeste | 29158.3137 | 12047.1919 | 0.92422 | 0 | 0 | 1679.2594 | 29115.7357 | 11172.0303 | 0.93363 | 0 | 0 | 1708.8085 | 29.5491
LFAD203 | Triangulo | 23036.9668 | 9540.3805 | 0.92391 | 0 | 0 | 2337.9601 | 23055.4835 | 8222.5076 | 0.94189 | 0 | 0 | 2412.2083 | 74.2482
LFAD204 | Triangulo | 90630.6389 | 39048.5991 | 0.91838 | 0 | 0 | 11878.2014 | 90565.618 | 36900.2725 | 0.92608 | 0 | 0 | 12094.0372 | 215.8358
LFAD205 | Triangulo | 87942.5769 | 39642.1801 | 0.91166 | 0 | 0 | 6315.4826 | 87777.8554 | 38857.9208 | 0.91441 | 0 | 0 | 6353.3326 | 37.85
LFAD206 | Triangulo | 71400.3149 | 33316.2901 | 0.9062 | 0 | 0 | 10855.4876 | 70844.275 | 30370.1441 | 0.91911 | 0 | 0 | 10768.2174 | -87.2702
LGR03 | Triângulo | 41940.2634 | 17940.8143 | 0.91941 | 0 | 0 | 3673.4952 | 41853.8073 | 15506.4479 | 0.93771 | 0 | 0 | 3718.8378 | 45.3426
LGR04 | Triângulo | 90424.3674 | 42682.3987 | 0.90432 | 0 | 0 | 7739.0973 | 90307.4605 | 40957.6877 | 0.91071 | 0 | 0 | 7778.3817 | 39.2844
LGR05 | Triângulo | 50592.6258 | 23472.2885 | 0.90713 | 0 | 0 | 5996.3756 | 50433.25 | 19842.3615 | 0.93057 | 0 | 0 | 5839.6842 | -156.6914
LGT08 | Centro | 28994.5828 | 12176.5326 | 0.922 | 0 | 0 | 2761.6368 | 29027.0296 | 10432.3605 | 0.94107 | 0 | 0 | 2964.6635 | 203.0267
LGT09 | Centro | 137384.853 | 66194.8369 | 0.90088 | 0 | 0 | 17970.608 | 136746.9803 | 62754.9763 | 0.90887 | 0 | 0 | 17850.3108 | -120.2972
LGT12 | Centro | 125791.8353 | 57248.9746 | 0.91017 | 0 | 0 | 8622.8178 | 125268.1423 | 56949.4577 | 0.91034 | 0 | 0 | 8631.194 | 8.3762
LGT14 | Centro | 236736.1531 | 111700.0046 | 0.90438 | 0 | 0 | 20989.8059 | 236670.7242 | 110055.2258 | 0.90676 | 0 | 0 | 21077.8568 | 88.0509
LGT15 | Centro | 160554.8538 | 75815.3807 | 0.90425 | 0 | 0 | 15336.4879 | 160553.7044 | 75782.8768 | 0.90432 | 0 | 0 | 15335.3187 | -1.1692
LGT16 | Centro | 107927.5964 | 63067.8501 | 0.8634 | 0 | 0 | 24523.2918 | 105414.3656 | 58704.4887 | 0.87366 | 0 | 0 | 23930.6175 | -592.6743
LJA06 | Leste | 78498.7751 | 34739.7654 | 0.91445 | 0 | 0 | 6404.3583 | 78199.6596 | 34137.1937 | 0.91648 | 0 | 0 | 6552.7611 | 148.4028
LJA07 | Leste | 42752.9492 | 18673.6047 | 0.9164 | 0 | 0 | 5554.176 | 42451.7849 | 17257.3702 | 0.92638 | 0 | 0 | 5620.4757 | 66.2997
LJA08 | Leste | 88582.2751 | 45175.4461 | 0.89084 | 0 | 0 | 23151.0628 | 87205.1594 | 42055.9524 | 0.90073 | 0 | 0 | 23393.5523 | 242.4895
LNT10 | Norte | 88826.7753 | 57475.1057 | 0.83957 | 0 | 0 | 27971.7426 | 87668.4531 | 53671.9723 | 0.85286 | 0 | 0 | 27278.6375 | -693.1051
LNT12 | Norte | 82365.4502 | 34453.8575 | 0.92254 | 0 | 0 | 9280.1801 | 82079.2127 | 31674.799 | 0.93294 | 0 | 0 | 9440.485 | 160.3049
LPTU01 | Oeste | 207741.4633 | 90450.1231 | 0.91686 | 0 | 0 | 3626.6709 | 207740.4911 | 90259.9049 | 0.91717 | 0 | 0 | 3625.9976 | -0.6733
LPTU02 | Oeste | 179254.0653 | 79250.9124 | 0.9146 | 0 | 0 | 11123.6739 | 179098.0257 | 77158.706 | 0.9184 | 0 | 0 | 11166.4181 | 42.7442
LPTU03 | Oeste | 84139.9263 | 36686.6004 | 0.91666 | 0 | 0 | 6688.4478 | 84294.5256 | 36088.5508 | 0.91929 | 0 | 0 | 7115.6204 | 427.1726
LPTU04 | Oeste | 154476.9292 | 69991.7397 | 0.91087 | 0 | 0 | 10831.5953 | 154359.1693 | 69160.4055 | 0.91259 | 0 | 0 | 11057.4047 | 225.8094
LPTU05 | Oeste | 124316.9652 | 57961.7923 | 0.90633 | 0 | 0 | 13777.983 | 123755.9997 | 54855.1241 | 0.91422 | 0 | 0 | 13950.6811 | 172.6981
LUZU07 | Oeste | 99893.5635 | 40051.2801 | 0.92818 | 0 | 0 | 20904.5064 | 100031.7777 | 34796.1832 | 0.94449 | 0 | 0 | 21722.0732 | 817.5668
LUZU08 | Oeste | 86836.8938 | 37634.944 | 0.91753 | 0 | 0 | 3386.0223 | 86801.9402 | 37420.7154 | 0.9183 | 0 | 0 | 3415.7866 | 29.7643
LUZU09 | Oeste | 67227.5699 | 29385.8828 | 0.91629 | 0 | 0 | 4465.8174 | 67158.0594 | 28849.7 | 0.91881 | 0 | 0 | 4496.0383 | 30.2209
MAGC512 | Norte | 15135.631 | 6237.7963 | 0.92456 | 0 | 0 | 431.1693 | 15134.5887 | 5826.1003 | 0.93324 | 0 | 0 | 430.0561 | -1.1132
MAGC513 | Norte | 27790.4469 | 11313.4542 | 0.92619 | 0 | 0 | 1152.0295 | 27785.3601 | 9579.7679 | 0.94539 | 0 | 0 | 1145.2434 | -6.7861
MAGC515 | Norte | 19133.8188 | 7617.45 | 0.92908 | 0 | 0 | 764.1244 | 19131.8314 | 6517.7325 | 0.94658 | 0 | 0 | 762.1455 | -1.9789
MAGC516 | Norte | 12018.7529 | 4800.4549 | 0.92866 | 0 | 0 | 152.7347 | 12017.8256 | 3993.7202 | 0.94897 | 0 | 0 | 151.9343 | -0.8004
MAGS604 | Norte | 16662.528 | 6846.2981 | 0.92497 | 0 | 0 | 521.5993 | 16658.5065 | 5998.1256 | 0.94087 | 0 | 0 | 517.5989 | -4.0004
MAGS605 | Norte | 4189.7327 | 1699.5738 | 0.92666 | 0 | 0 | 51.7482 | 4189.541 | 1482.0332 | 0.94275 | 0 | 0 | 51.5556 | -0.1926
MAGS606 | Norte | 32573.0994 | 13328.0561 | 0.92552 | 0 | 0 | 3676.3069 | 32426.1975 | 10875.4011 | 0.9481 | 0 | 0 | 3722.7228 | 46.4159
MAGS607 | Norte | 8317.8883 | 3289.3057 | 0.92993 | 0 | 0 | 674.4307 | 8314.4289 | 2899.5124 | 0.94423 | 0 | 0 | 675.729 | 1.2983
MAGS608 | Norte | 10987.2666 | 4676.1836 | 0.92013 | 0 | 0 | 45.2957 | 10987.115 | 4561.5968 | 0.92356 | 0 | 0 | 45.144 | -0.1517
MAGT310 | Norte | 73672.2793 | 32907.5903 | 0.91305 | 0 | 0 | 7276.9264 | 73554.7046 | 29857.1015 | 0.92657 | 0 | 0 | 7305.7216 | 28.7952
MAGT311 | Norte | 25310.4529 | 10081.3294 | 0.92902 | 0 | 0 | 1250.7668 | 25304.5426 | 8514.8143 | 0.94778 | 0 | 0 | 1250.0405 | -0.7263
MAGT312 | Norte | 100186.1365 | 42237.3861 | 0.92146 | 0 | 0 | 7281.772 | 100111.0959 | 37486.7716 | 0.9365 | 0 | 0 | 7350.4906 | 68.7186
MAGU10 | #N/A | 362.2071 | 140.6728 | 0.93217 | 0 | 0 | 2.3506 | 362.2064 | 82.1441 | 0.97523 | 0 | 0 | 2.3499 | -0.0007
MAGU12 | Norte | 74589.7126 | 31864.0244 | 0.9196 | 0 | 0 | 8402.1975 | 74254.2011 | 27128.3561 | 0.93928 | 0 | 0 | 8407.9363 | 5.7388
MAGU13 | Norte | 85746.13 | 38454.9513 | 0.91244 | 0 | 0 | 19764.1652 | 84240.2968 | 35907.8566 | 0.91991 | 0 | 0 | 19555.9443 | -208.2209
MAGU15 | Norte | 57744.199 | 26575.8955 | 0.90841 | 0 | 0 | 11129.8045 | 57666.762 | 24555.5142 | 0.92006 | 0 | 0 | 12562.4396 | 1432.6351
MAL08 | Centro | 44786.6249 | 20020.7926 | 0.91293 | 0 | 0 | 3804.5232 | 44822.0383 | 18548.8276 | 0.924 | 0 | 0 | 3957.152 | 152.6288
MAL09 | Centro | 76467.5161 | 38154.8106 | 0.8948 | 0 | 0 | 6677.0582 | 76439.3559 | 37523.1778 | 0.89768 | 0 | 0 | 6653.2186 | -23.8396
MAL12 | Centro | 122506.9827 | 65527.3778 | 0.88178 | 0 | 0 | 11368.1227 | 122089.3372 | 64668.3578 | 0.88369 | 0 | 0 | 11413.2276 | 45.1049
MAL13 | Centro | 150217.1208 | 69055.7603 | 0.90859 | 0 | 0 | 6647.0613 | 150036.8219 | 68225.7925 | 0.9103 | 0 | 0 | 6698.5917 | 51.5304
MAL15 | Centro | 159424.3364 | 72414.6294 | 0.91048 | 0 | 0 | 10598.8051 | 159053.7127 | 71194.0778 | 0.91274 | 0 | 0 | 10798.547 | 199.7419
MAL16 | Centro | 130319.9817 | 58186.6089 | 0.91312 | 0 | 0 | 7365.1252 | 129931.1674 | 56524.3192 | 0.91699 | 0 | 0 | 7466.5617 | 101.4365
MBH06 | Norte | 18931.6997 | 7455.244 | 0.93045 | 0 | 0 | 1144.9398 | 18880.3068 | 6088.0908 | 0.95174 | 0 | 0 | 1168.9281 | 23.9883
MBH08 | Norte | 44404.0087 | 18556.6669 | 0.92267 | 0 | 0 | 3001.93 | 44358.7229 | 16756.2157 | 0.93548 | 0 | 0 | 3011.9643 | 10.0343
MCDD203 | Sul | 51965.779 | 20857.8205 | 0.92804 | 0 | 0 | 6671.2935 | 51807.8964 | 17865.4451 | 0.94537 | 0 | 0 | 6674.2371 | 2.9436
MCDD205 | Sul | 147925.0823 | 64754.4067 | 0.91607 | 0 | 0 | 6191.1657 | 147874.3655 | 63474.2434 | 0.91892 | 0 | 0 | 6207.7508 | 16.5851
MCDD206 | Sul | 124116.9885 | 64963.4829 | 0.88598 | 0 | 0 | 16346.3158 | 123264.888 | 62712.7651 | 0.89128 | 0 | 0 | 16344.1538 | -2.162
MCDD212 | Sul | 99075.762 | 43733.9493 | 0.91484 | 0 | 0 | 8931.9242 | 99032.2738 | 42216.9743 | 0.9199 | 0 | 0 | 9246.5514 | 314.6272
MCDD213 | Sul | 153142.3386 | 67715.7899 | 0.91458 | 0 | 0 | 13480.8863 | 152919.5546 | 64961.362 | 0.92039 | 0 | 0 | 13499.0107 | 18.1244
MCH03 | Leste | 8187.5295 | 2769.1092 | 0.94729 | 0 | 0 | 640.1369 | 8183.9181 | 1679.3841 | 0.97959 | 0 | 0 | 643.0521 | 2.9152
MCH07 | Leste | 125383.9721 | 63432.6289 | 0.89231 | 0 | 0 | 27853.6371 | 124049.9805 | 56371.142 | 0.91041 | 0 | 0 | 27546.0317 | -307.6054
MCLD200 | Norte | 158428.7093 | 75784.8819 | 0.9021 | 0 | 0 | 18203.6315 | 158310.8544 | 73749.349 | 0.90647 | 0 | 0 | 18339.4621 | 135.8306
MCLD201 | #N/A | 20262.9061 | 7689.8039 | 0.93494 | 0 | 0 | 2336.9968 | 20107.6347 | 5495.5276 | 0.96462 | 0 | 0 | 2351.1127 | 14.1159
MCLD202 | Norte | 243217.2742 | 120419.2555 | 0.89617 | 0 | 0 | 26136.9882 | 243153.0608 | 119863.2537 | 0.89694 | 0 | 0 | 26129.219 | -7.7692
MCLD203 | Norte | 111779.6929 | 50648.2639 | 0.91086 | 0 | 0 | 4916.1134 | 111748.7437 | 50201.7962 | 0.91218 | 0 | 0 | 4922.2899 | 6.1765
MCLD204 | Norte | 55643.6582 | 24441.0772 | 0.91557 | 0 | 0 | 3035.2608 | 55614.5297 | 23800.2199 | 0.91935 | 0 | 0 | 3049.2644 | 14.0036
MCLD205 | Norte | 129050.4548 | 63538.4219 | 0.89715 | 0 | 0 | 12742.0177 | 128931.7496 | 62961.3255 | 0.89858 | 0 | 0 | 12808.6808 | 66.6631
MCLD208 | Norte | 207679.942 | 106692.2315 | 0.88949 | 0 | 0 | 19514.1987 | 207345.256 | 105827.0402 | 0.89069 | 0 | 0 | 19549.5971 | 35.3984
MCLD209 | Norte | 201078.2636 | 109024.8843 | 0.8791 | 0 | 0 | 29144.9118 | 200730.1004 | 107343.9048 | 0.88183 | 0 | 0 | 29085.2882 | -59.6236
MCLD210 | Norte | 153789.719 | 77671.1922 | 0.89262 | 0 | 0 | 16327.8155 | 153299.912 | 76698.0101 | 0.89432 | 0 | 0 | 16413.3117 | 85.4962
MCLD211 | Norte | 106287.8431 | 49943.8707 | 0.90506 | 0 | 0 | 8109.4836 | 106175.5379 | 49465.0991 | 0.90646 | 0 | 0 | 8140.3818 | 30.8982
MCLD213 | Norte | 232602.4164 | 123177.0623 | 0.88373 | 0 | 0 | 40583.0739 | 231983.4299 | 119903.296 | 0.88836 | 0 | 0 | 40791.8386 | 208.7647
MCLD214 | Norte | 160294.9162 | 74290.9518 | 0.90729 | 0 | 0 | 14332.4177 | 160149.9046 | 71789.8924 | 0.91251 | 0 | 0 | 14349.9456 | 17.5279
MCLD215 | Norte | 5531.2261 | 2286.4065 | 0.92416 | 0 | 0 | 249.8312 | 5529.3373 | 2019.156 | 0.93933 | 0 | 0 | 251.1349 | 1.3037
MCLQ404 | Norte | 104893.1082 | 47946.4332 | 0.90949 | 0 | 0 | 6746.3221 | 104867.5123 | 47144.7084 | 0.91207 | 0 | 0 | 6757.339 | 11.0169
MCLQ405 | Norte | 115879.6489 | 53455.6631 | 0.90804 | 0 | 0 | 8858.1724 | 115804.8856 | 52908.5988 | 0.90957 | 0 | 0 | 8898.1367 | 39.9643
MCLQ406 | Norte | 76280.5252 | 34783.0645 | 0.90987 | 0 | 0 | 4759.9863 | 76220.5952 | 34342.0668 | 0.91173 | 0 | 0 | 4794.4958 | 34.5095
MCLQ407 | Norte | 135015.1861 | 62834.039 | 0.90663 | 0 | 0 | 12340.9621 | 134727.6923 | 61556.3103 | 0.90956 | 0 | 0 | 12429.5252 | 88.5631
MCLQ408 | Norte | 198104.2974 | 110690.7955 | 0.87297 | 0 | 0 | 35035.4769 | 196404.4636 | 103535.4434 | 0.88461 | 0 | 0 | 34309.2315 | -726.2454
MCLU07 | Norte | 97749.2566 | 43955.7719 | 0.91203 | 0 | 0 | 5035.9887 | 97725.495 | 43741.0512 | 0.91274 | 0 | 0 | 5046.0174 | 10.0287
MCLU08 | Norte | 123868.2826 | 55180.8511 | 0.91346 | 0 | 0 | 6102.9727 | 123852.2108 | 54913.7071 | 0.91417 | 0 | 0 | 6124.7398 | 21.7671
MCLU09 | Norte | 161746.9296 | 74021.3205 | 0.9093 | 0 | 0 | 12785.0395 | 161798.1387 | 73235.0199 | 0.91102 | 0 | 0 | 12908.3393 | 123.2998
MCLU10 | Norte | 132157.7956 | 57545.5686 | 0.91685 | 0 | 0 | 9170.0712 | 132157.6888 | 57462.9059 | 0.91706 | 0 | 0 | 9169.9115 | -0.1597
MCLU14 | Norte | 138022.1896 | 63689.8822 | 0.90799 | 0 | 0 | 8832.4691 | 137962.2222 | 63321.7787 | 0.90884 | 0 | 0 | 8869.722 | 37.2529
MCLU15 | Norte | 163652.1723 | 78957.1193 | 0.90065 | 0 | 0 | 13639.3834 | 163507.3662 | 78550.4062 | 0.90138 | 0 | 0 | 13701.1285 | 61.7451
MCLU16 | Norte | 147787.6418 | 65888.8907 | 0.91334 | 0 | 0 | 8213.8257 | 147671.5688 | 65404.143 | 0.91433 | 0 | 0 | 8281.71 | 67.8843
MCLU17 | Norte | 121976.7281 | 55722.4456 | 0.90958 | 0 | 0 | 7885.7782 | 121837.7059 | 54833.1039 | 0.9119 | 0 | 0 | 7948.042 | 62.2638
MDH06 | Centro | 103631.8493 | 46738.4997 | 0.91158 | 0 | 0 | 7083.4107 | 103608.5954 | 45852.5249 | 0.91445 | 0 | 0 | 7069.3763 | -14.0344
MDH07 | Centro | 132082.3563 | 60809.9918 | 0.90835 | 0 | 0 | 11159.9616 | 131914.4547 | 59970.0335 | 0.91034 | 0 | 0 | 11204.249 | 44.2874
MDH08 | Centro | 101334.8382 | 45934.9416 | 0.91079 | 0 | 0 | 7314.6027 | 101334.5985 | 45467.1981 | 0.91237 | 0 | 0 | 7314.27 | -0.3327
MDI13 | Sul | 30641.8983 | 12412.4943 | 0.92684 | 0 | 0 | 2246.4308 | 30612.9775 | 10997.2467 | 0.94112 | 0 | 0 | 2275.7556 | 29.3248
MDI14 | Sul | 69132.9525 | 33891.4267 | 0.89791 | 0 | 0 | 11906.3036 | 68817.3139 | 32022.8948 | 0.90665 | 0 | 0 | 11982.784 | 76.4804
MDI16 | Sul | 106965.3041 | 71448.625 | 0.83155 | 0 | 0 | 31460.2213 | 106634.9909 | 68189.9795 | 0.84247 | 0 | 0 | 31218.7952 | -241.4261
MFED09 | Sul | 77779.6547 | 36062.9837 | 0.90723 | 0 | 0 | 8122.1382 | 77819.8792 | 34207.549 | 0.91546 | 0 | 0 | 8158.6332 | 36.495
MFED12 | Sul | 45882.675 | 20599.0128 | 0.91228 | 0 | 0 | 2866.8097 | 45850.6517 | 20306.7823 | 0.91434 | 0 | 0 | 2895.1118 | 28.3021
MFED13 | Sul | 67928.5072 | 33271.894 | 0.89806 | 0 | 0 | 11588.8194 | 67643.9567 | 30930.0621 | 0.90944 | 0 | 0 | 11460.6104 | -128.209
MFED15 | Sul | 68654.8978 | 34620.9532 | 0.8929 | 0 | 0 | 9809.6327 | 68217.0187 | 32779.2568 | 0.90134 | 0 | 0 | 9842.4209 | 32.7882
MFED16 | Sul | 28199.3601 | 11960.642 | 0.92061 | 0 | 0 | 4491.2898 | 27932.205 | 11001.4169 | 0.93043 | 0 | 0 | 4502.9653 | 11.6755
MHC04 | #N/A | 51916.5567 | 22694.8455 | 0.91628 | 0 | 0 | 3062.4303 | 51763.5123 | 22032.7754 | 0.92012 | 0 | 0 | 3113.2038 | 50.7735
MHC05 | Oeste | 175506.7917 | 75751.1742 | 0.91813 | 0 | 0 | 38001.1057 | 175953.6889 | 71318.4927 | 0.92677 | 0 | 0 | 38912.94 | 911.8343
MIB15 | Norte | 52165.0883 | 22569.527 | 0.91778 | 0 | 0 | 10168.8425 | 51824.9931 | 18715.6176 | 0.94055 | 0 | 0 | 10034.0657 | -134.7768
MIB16 | Norte | 39943.0763 | 17462.7168 | 0.91626 | 0 | 0 | 1848.961 | 39925.4208 | 16885.4036 | 0.92102 | 0 | 0 | 1884.3846 | 35.4236
MIB17 | Norte | 81271.7153 | 42445.8661 | 0.88639 | 0 | 0 | 14767.4811 | 80900.6452 | 38605.5195 | 0.90251 | 0 | 0 | 15044.8478 | 277.3667
MNM07 | Oeste | 50535.8157 | 20313.4307 | 0.92785 | 0 | 0 | 4098.0879 | 50313.8443 | 17370.2676 | 0.94525 | 0 | 0 | 4135.9208 | 37.8329
MNM08 | Oeste | 63553.8077 | 28357.7163 | 0.91322 | 0 | 0 | 5675.3163 | 63331.2792 | 27961.0813 | 0.91481 | 0 | 0 | 5657.9995 | -17.3168
MNN06 | Leste | 48310.7468 | 18660.0337 | 0.93283 | 0 | 0 | 15523.0618 | 48014.0384 | 16926.2976 | 0.94311 | 0 | 0 | 15261.4866 | -261.5752
MNN07 | Leste | 96066.7438 | 41981.9828 | 0.91632 | 0 | 0 | 8925.8148 | 95951.3985 | 41138.7969 | 0.91909 | 0 | 0 | 8972.1902 | 46.3754
MNN08 | Leste | 68169.6913 | 29661.6386 | 0.91696 | 0 | 0 | 5690.0042 | 68029.9849 | 29017.2894 | 0.91982 | 0 | 0 | 5740.8773 | 50.8731
MNVD206 | #N/A | 85193.6022 | 36533.3714 | 0.91906 | 0 | 0 | 14670.76 | 83883.0394 | 34265.0844 | 0.92574 | 0 | 0 | 14982.7186 | 311.9586
MNVD208 | #N/A | 39717.3676 | 16704.6643 | 0.92179 | 0 | 0 | 11196.0169 | 39157.2672 | 14218.0553 | 0.93995 | 0 | 0 | 10997.947 | -198.0699
MNVD209 | #N/A | 16599.1484 | 6923.6741 | 0.92293 | 0 | 0 | 1589.7246 | 16605.1826 | 6205.3632 | 0.93673 | 0 | 0 | 1605.6107 | 15.8861
MNVD210 | #N/A | 50168.6853 | 24145.622 | 0.90107 | 0 | 0 | 7065.1454 | 49288.6798 | 21231.1956 | 0.91842 | 0 | 0 | 7310.0907 | 244.9453
MOO06 | Triângulo | 84864.3006 | 35666.0796 | 0.92189 | 0 | 0 | 6339.4928 | 84634.2868 | 33626.9564 | 0.92933 | 0 | 0 | 6321.1608 | -18.332
MOO08 | Triângulo | 94602.0175 | 41245.6461 | 0.91666 | 0 | 0 | 5718.3881 | 94584.0845 | 40264.2301 | 0.9201 | 0 | 0 | 6013.5071 | 295.119
MOO09 | Triângulo | 112493.3943 | 50059.5922 | 0.91362 | 0 | 0 | 6056.877 | 112402.497 | 49464.7136 | 0.91529 | 0 | 0 | 6106.0957 | 49.2187
MOO12 | Triângulo | 113021.3224 | 49306.219 | 0.91658 | 0 | 0 | 5927.5943 | 112892.8799 | 48183.1745 | 0.91973 | 0 | 0 | 5974.762 | 47.1677
MOO15 | Triângulo | 60800.0843 | 28440.4917 | 0.9058 | 0 | 0 | 5954.5 | 60634.9403 | 26358.6364 | 0.91709 | 0 | 0 | 5890.2965 | -64.2035
MRND216 | Mantiqueira | 143615.2491 | 66643.1676 | 0.90709 | 0 | 0 | 16005.5884 | 143051.1652 | 63253.6346 | 0.91458 | 0 | 0 | 16248.1694 | 242.581
MRND217 | Mantiqueira | 91448.4478 | 41485.3766 | 0.91067 | 0 | 0 | 5473.2872 | 91378.3617 | 41185.5285 | 0.91168 | 0 | 0 | 5502.5381 | 29.2509
MRND218 | Mantiqueira | 155259.1274 | 72516.9048 | 0.90604 | 0 | 0 | 13992.9303 | 155178.1768 | 72073.8822 | 0.90695 | 0 | 0 | 14021.6855 | 28.7552
MSO05 | Sul | 146264.5471 | 67650.895 | 0.90762 | 0 | 0 | 9649.6145 | 146232.7545 | 66890.1858 | 0.90938 | 0 | 0 | 9664.09 | 14.4755
MSO06 | Sul | 75995.0712 | 33205.2781 | 0.91635 | 0 | 0 | 5391.7134 | 75947.5031 | 32542.8582 | 0.91917 | 0 | 0 | 5398.9514 | 7.238
MSO07 | Sul | 47771.49 | 19206.6251 | 0.92782 | 0 | 0 | 4176.2749 | 47727.5368 | 16849.6912 | 0.94296 | 0 | 0 | 4280.6253 | 104.3504
MTVU06 | Norte | 60987.6444 | 25526.0475 | 0.92246 | 0 | 0 | 5619.8815 | 60961.1325 | 23262.4786 | 0.93429 | 0 | 0 | 5789.4606 | 169.5791
MTVU07 | Norte | 58973.2327 | 22914.0167 | 0.93211 | 0 | 0 | 10058.4121 | 58859.3273 | 17848.0324 | 0.95697 | 0 | 0 | 9934.6516 | -123.7605
MTZ06 | Centro | 98352.0469 | 44143.8118 | 0.91232 | 0 | 0 | 3055.2314 | 98340.0221 | 43726.3639 | 0.91374 | 0 | 0 | 3054.9696 | -0.2618
MTZ07 | Centro | 77511.8325 | 34217.166 | 0.91483 | 0 | 0 | 3097.2034 | 77445.8722 | 33693.9099 | 0.91698 | 0 | 0 | 3116.489 | 19.2856
MTZ09 | Centro | 66815.144 | 30296.9841 | 0.91074 | 0 | 0 | 3407.4208 | 66748.5336 | 29833.8898 | 0.91296 | 0 | 0 | 3441.0995 | 33.6787
MTZ12 | Centro | 114627.9092 | 49579.0458 | 0.91783 | 0 | 0 | 999.2299 | 114627.7986 | 49542.6356 | 0.91793 | 0 | 0 | 999.1194 | -0.1105
MTZ13 | Centro | 63345.5798 | 27201.5863 | 0.91886 | 0 | 0 | 2948.2969 | 63291.4979 | 26150.9496 | 0.92422 | 0 | 0 | 2969.4085 | 21.1116
MTZ14 | Centro | 139411.8614 | 62817.6361 | 0.91172 | 0 | 0 | 11446.8086 | 138924.2335 | 61491.3523 | 0.91443 | 0 | 0 | 11678.6999 | 231.8913
MTZ16 | Centro | 151080.4571 | 65672.1766 | 0.9171 | 0 | 0 | 3902.3785 | 151005.834 | 65017.0633 | 0.91848 | 0 | 0 | 3945.0813 | 42.7028
MUT03 | Mantiqueira | 127688.309 | 62262.574 | 0.89884 | 0 | 0 | 11337.1018 | 127501.2301 | 61500.6502 | 0.90069 | 0 | 0 | 11358.0219 | 20.9201
MUT04 | Mantiqueira | 175505.7081 | 111419.0442 | 0.84424 | 0 | 0 | 47948.1339 | 175505.901 | 108152.8309 | 0.85134 | 0 | 0 | 47601.9981 | -346.1358
MUT05 | Mantiqueira | 122361.7428 | 61902.541 | 0.89231 | 0 | 0 | 14858.5254 | 122074.8057 | 61183.0672 | 0.894 | 0 | 0 | 14891.295 | 32.7696
MUT06 | Mantiqueira | 983.1693 | 256.9281 | 0.96751 | 0 | 0 | 117.355 | 982.6681 | -113.5844 | 0.99339 | 0 | 0 | 117.394 | 0.039
MUT07 | Mantiqueira | 26475.6111 | 11797.6799 | 0.91342 | 0 | 0 | 904.6909 | 26472.4292 | 11485.031 | 0.91738 | 0 | 0 | 901.4974 | -3.1935
MUT10 | Mantiqueira | 61709.072 | 29786.5471 | 0.90057 | 0 | 0 | 9002.5596 | 61487.5956 | 27426.7956 | 0.91327 | 0 | 0 | 8739.4903 | -263.0693
MUT12 | Mantiqueira | 116908.9931 | 70924.3343 | 0.85497 | 0 | 0 | 36275.2051 | 116586.1114 | 67582.9398 | 0.86515 | 0 | 0 | 36023.343 | -251.8621
MUT13 | Mantiqueira | 181319.01 | 87995.5518 | 0.89965 | 0 | 0 | 14514.265 | 181111.0855 | 86186.8701 | 0.90297 | 0 | 0 | 14419.916 | -94.349
MUT14 | Mantiqueira | 194027.4891 | 118967.2014 | 0.85251 | 0 | 0 | 32345.911 | 193876.2657 | 117857.368 | 0.8545 | 0 | 0 | 32252.5757 | -93.3353
MUT15 | Mantiqueira | 135115.2474 | 81542.8576 | 0.85617 | 0 | 0 | 30185.7574 | 134697.571 | 79843.39 | 0.86023 | 0 | 0 | 29937.166 | -248.5914
MUZD05 | Sul | 53859.9044 | 23913.4486 | 0.91396 | 0 | 0 | 8926.7799 | 53577.0133 | 21653.7396 | 0.92714 | 0 | 0 | 8926.9497 | 0.1698
MUZD06 | Sul | 64904.733 | 31032.5315 | 0.90218 | 0 | 0 | 9103.9585 | 64791.3192 | 28641.8888 | 0.91462 | 0 | 0 | 9067.4546 | -36.5039
MUZD08 | Sul | 90113.8333 | 39137.9704 | 0.91723 | 0 | 0 | 6699.8325 | 90049.6001 | 37626.3907 | 0.92269 | 0 | 0 | 6727.2047 | 27.3722
MUZD09 | Sul | 91684.2979 | 38300.9352 | 0.92272 | 0 | 0 | 6610.0013 | 91617.8391 | 35803.6485 | 0.9314 | 0 | 0 | 6619.4256 | 9.4243
MVD04 | Norte | 68609.1413 | 29318.3418 | 0.91956 | 0 | 0 | 5696.6667 | 68452.7268 | 27879.4178 | 0.92613 | 0 | 0 | 5794.1368 | 97.4701
MVD05 | Norte | 67606.6953 | 32435.0809 | 0.90161 | 0 | 0 | 23504.4367 | 66865.899 | 28853.5442 | 0.91816 | 0 | 0 | 22711.803 | -792.6337
MVD06 | Norte | 55571.158 | 22094.5251 | 0.92925 | 0 | 0 | 11364.6826 | 55451.7467 | 19650.4473 | 0.94257 | 0 | 0 | 11691.6758 | 326.9932
MZL08 | Norte | 111741.1517 | 48425.8766 | 0.91754 | 0 | 0 | 12465.0329 | 110997.3398 | 46344.1824 | 0.9228 | 0 | 0 | 12556.8065 | 91.7736
MZL11 | Norte | 87005.5224 | 39155.9812 | 0.91191 | 0 | 0 | 20875.4483 | 86569.0268 | 33316.0944 | 0.93327 | 0 | 0 | 21589.8826 | 714.4343
NERU11 | Leste | 146680.0195 | 63877.4755 | 0.91683 | 0 | 0 | 9423.3945 | 146313.3749 | 61953.756 | 0.92085 | 0 | 0 | 9738.9028 | 315.5083
NERU12 | Leste | 139080.6905 | 87465.9739 | 0.84652 | 0 | 0 | 47106.6337 | 137201.3584 | 83718.1794 | 0.85363 | 0 | 0 | 47313.6109 | 206.9772
NERU13 | Leste | 90371.2533 | 44169.2509 | 0.89843 | 0 | 0 | 18483.7088 | 88655.4457 | 42486.6081 | 0.90179 | 0 | 0 | 18512.1457 | 28.4369
NES07 | Sul | 9195.5983 | 3416.6451 | 0.93739 | 0 | 0 | 717.6773 | 9185.9925 | 2636.2431 | 0.9612 | 0 | 0 | 723.4759 | 5.7986
NES08 | Sul | 106122.8793 | 45923.9925 | 0.91775 | 0 | 0 | 15023.957 | 105919.092 | 41914.9792 | 0.92984 | 0 | 0 | 14999.7106 | -24.2464
NES11 | Sul | 55591.8947 | 25452.7118 | 0.90923 | 0 | 0 | 7970.0963 | 55456.8725 | 24171.9445 | 0.91671 | 0 | 0 | 7925.4419 | -44.6544
NLAE704 | Centro | 85659.6325 | 36854.5982 | 0.91859 | 0 | 0 | 5293.7467 | 85659.6232 | 36809.8853 | 0.91876 | 0 | 0 | 5293.7032 | -0.0435
NLAE713 | Centro | 219712.2061 | 95151.3216 | 0.91764 | 0 | 0 | 20060.2807 | 219697.3347 | 94620.9343 | 0.91844 | 0 | 0 | 20047.9634 | -12.3173
NLAE714 | Centro | 109752.5952 | 49205.7231 | 0.91249 | 0 | 0 | 7476.6543 | 109752.1576 | 49062.8508 | 0.91293 | 0 | 0 | 7475.6685 | -0.9858
NLAE723 | Centro | 122034.7335 | 54017.6289 | 0.91442 | 0 | 0 | 7454.8709 | 121947.2225 | 52720.8231 | 0.91789 | 0 | 0 | 7471.1285 | 16.2576
NLAE724 | Centro | 134463.1289 | 58588.8639 | 0.91675 | 0 | 0 | 8228.0846 | 134462.5874 | 58430.2905 | 0.91715 | 0 | 0 | 8227.1754 | -0.9092
NLAE732 | Centro | 53041.4609 | 23138.2135 | 0.91658 | 0 | 0 | 4319.3798 | 53041.4062 | 23079.2084 | 0.91696 | 0 | 0 | 4319.2606 | -0.1192
NLAE733 | Centro | 27441.7429 | 12075.7371 | 0.9153 | 0 | 0 | 2305.8215 | 27441.7364 | 12040.5203 | 0.91573 | 0 | 0 | 2305.797 | -0.0245
NLAQ405 | Centro | 19151.9329 | 7930.1464 | 0.92393 | 0 | 0 | 606.0884 | 19140.1892 | 7531.8869 | 0.93054 | 0 | 0 | 611.0716 | 4.9832
NLAQ406 | Centro | 24011.8263 | 10238.5734 | 0.91987 | 0 | 0 | 14.1227 | 24011.8263 | 10236.579 | 0.9199 | 0 | 0 | 14.1226 | -0.0001
NLAQ407 | Centro | 77082.2429 | 34451.3964 | 0.91296 | 0 | 0 | 13543.2904 | 76280.4676 | 32450.7673 | 0.92019 | 0 | 0 | 13912.0589 | 368.7685
NLAQ408 | Centro | 33749.5397 | 14301.4412 | 0.92074 | 0 | 0 | 1563.9747 | 33749.5054 | 14256.7808 | 0.92118 | 0 | 0 | 1563.9355 | -0.0392
NLAQ410 | Centro | 39387.9619 | 16718.781 | 0.92051 | 0 | 0 | 1982.6662 | 39387.9421 | 16688.7684 | 0.92076 | 0 | 0 | 1982.6438 | -0.0224
NLAQ413 | Centro | 145870.5626 | 72714.7628 | 0.89497 | 0 | 0 | 24459.7759 | 144089.569 | 70624.3827 | 0.89794 | 0 | 0 | 25369.6539 | 909.878
NLAQ414 | Centro | 194123.7602 | 108424.3497 | 0.87305 | 0 | 0 | 37842.5027 | 194033.5878 | 107778.8961 | 0.87419 | 0 | 0 | 37756.9104 | -85.5923
NLAU06 | Centro | 62453.9707 | 28110.3408 | 0.91189 | 0 | 0 | 3929.0749 | 62424.4923 | 27908.3726 | 0.91292 | 0 | 0 | 3946.6497 | 17.5748
NLAU08 | Centro | 44450.0081 | 31493.8888 | 0.81595 | 0 | 0 | 3943.6602 | 44415.8552 | 31240.4341 | 0.81794 | 0 | 0 | 3959.3442 | 15.684
NLAU09 | Centro | 115129.5151 | 54727.7703 | 0.90315 | 0 | 0 | 15617.2648 | 114938.3451 | 53930.5993 | 0.9053 | 0 | 0 | 15631.116 | 13.8512
NLAU12 | Centro | 91767.4396 | 41351.6752 | 0.91171 | 0 | 0 | 7349.4432 | 91731.7341 | 40137.9601 | 0.91614 | 0 | 0 | 7342.7863 | -6.6569
NLAU13 | Centro | 159020.2934 | 72614.7666 | 0.90965 | 0 | 0 | 10976.5063 | 158855.921 | 71978.0033 | 0.91086 | 0 | 0 | 10899.5052 | -77.0011
NLAU15 | Centro | 147007.0032 | 74632.3306 | 0.89167 | 0 | 0 | 12001.8007 | 146797.0715 | 73835.1782 | 0.89336 | 0 | 0 | 12092.8532 | 91.0525
NNE07 | Leste | 43201.398 | 15983.6762 | 0.93787 | 0 | 0 | 4740.439 | 43028.6253 | 11370.0461 | 0.96682 | 0 | 0 | 4698.5283 | -41.9107
NNE08 | Leste | 88404.4459 | 39686.1334 | 0.91229 | 0 | 0 | 6730.9636 | 88131.9463 | 39260.8976 | 0.91346 | 0 | 0 | 6935.7401 | 204.7765
NNE09 | Leste | 81511.6661 | 37410.8233 | 0.90885 | 0 | 0 | 5988.6437 | 81443.2474 | 36552.2031 | 0.91233 | 0 | 0 | 6183.6123 | 194.9686
NNE14 | Leste | 43557.249 | 19747.6205 | 0.91077 | 0 | 0 | 2499.3782 | 43506.2189 | 19455.5 | 0.91288 | 0 | 0 | 2536.6906 | 37.3124
NNE15 | Leste | 157952.2017 | 71234.8245 | 0.91158 | 0 | 0 | 10469.652 | 157684.7827 | 69889.4955 | 0.91423 | 0 | 0 | 10514.2351 | 44.5831
NOG02 | Centro | 5.6843 | -43.1083 | 0.13073 | 0 | 0 | 1.949 | 5.6913 | -249.7286 | 0.022784 | 0 | 0 | 1.9557 | 0.0067
NOG03 | Centro | 138942.3028 | 64039.8372 | 0.90818 | 0 | 0 | 7707.5954 | 138854.0948 | 63562.8845 | 0.90926 | 0 | 0 | 7772.8904 | 65.295
NOG04 | Centro | 192256.1396 | 99225.5904 | 0.88863 | 0 | 0 | 25285.9739 | 190291.4626 | 97359.9656 | 0.89025 | 0 | 0 | 25400.2211 | 114.2472
NOG05 | Centro | 126374.5598 | 84571.9138 | 0.83107 | 0 | 0 | 13856.9798 | 126224.3354 | 83566.7244 | 0.83382 | 0 | 0 | 13891.586 | 34.6062
NOG11 | Centro | 189255.743 | 96053.3285 | 0.89172 | 0 | 0 | 14574.4635 | 189069.113 | 94787.4099 | 0.89395 | 0 | 0 | 14657.9691 | 83.5056
NOG12 | Centro | 115613.2121 | 53524.5822 | 0.90747 | 0 | 0 | 7286.1462 | 115545.993 | 52261.5867 | 0.91114 | 0 | 0 | 7297.7698 | 11.6236
NOG13 | Centro | 123769.9415 | 60830.3113 | 0.89747 | 0 | 0 | 13367.6751 | 123490.0742 | 59896.5181 | 0.89975 | 0 | 0 | 13348.1763 | -19.4988
NOG14 | Centro | 82675.0552 | 36743.0924 | 0.91382 | 0 | 0 | 3807.8291 | 82649.8603 | 36273.973 | 0.91569 | 0 | 0 | 3834.9703 | 27.1412
NOG15 | Centro | 46989.6823 | 20364.369 | 0.91754 | 0 | 0 | 1244.2337 | 46986.0585 | 19872.2548 | 0.92101 | 0 | 0 | 1241.5964 | -2.6373
NPO13 | Sul | 85737.9713 | 36939.6432 | 0.91839 | 0 | 0 | 10274.9649 | 85565.1996 | 35412.3816 | 0.92399 | 0 | 0 | 10356.0409 | 81.076
NPO14 | Sul | 87951.1732 | 38419.4975 | 0.91638 | 0 | 0 | 5138.0529 | 87853.9291 | 37600.7764 | 0.91934 | 0 | 0 | 5222.7427 | 84.6898
NPO16 | Sul | 67879.2058 | 28707.5817 | 0.92102 | 0 | 0 | 6805.4693 | 67812.601 | 25873.5829 | 0.9343 | 0 | 0 | 7294.6566 | 489.1873
NVC08 | Leste | 47862.6937 | 19603.4209 | 0.92539 | 0 | 0 | 9464.4466 | 47264.1691 | 15313.664 | 0.95131 | 0 | 0 | 9270.9772 | -193.4694
NVC10 | Leste | 84597.1883 | 37415.1243 | 0.91455 | 0 | 0 | 11362.0448 | 83990.9286 | 32051.7837 | 0.93428 | 0 | 0 | 11392.0867 | 30.0419
NVC11 | Leste | 66425.8136 | 29913.0221 | 0.91181 | 0 | 0 | 5327.0513 | 66325.2818 | 29191.4932 | 0.91527 | 0 | 0 | 5313.7989 | -13.2524
NVN04 | Triângulo | 112570.8475 | 57054.0369 | 0.89198 | 0 | 0 | 23002.3303 | 111690.945 | 55436.4302 | 0.89574 | 0 | 0 | 23106.784 | 104.4537
NVN07 | Triângulo | 691.8721 | 162.4309 | 0.97353 | 0 | 0 | 2.1048 | 691.8612 | -119.3899 | 0.98544 | 0 | 0 | 2.1001 | -0.0047
NVN08 | Triângulo | 98835.3773 | 57158.8141 | 0.86566 | 0 | 0 | 26732.4725 | 98460.7974 | 54505.2091 | 0.87489 | 0 | 0 | 26545.9168 | -186.5557
NVSU05 | Oeste | 145289.3835 | 64738.7391 | 0.91342 | 0 | 0 | 7746.3208 | 145285.8752 | 63510.1959 | 0.91628 | 0 | 0 | 7775.1227 | 28.8019
NVSU06 | Oeste | 172489.8494 | 77987.5276 | 0.91119 | 0 | 0 | 11806.1532 | 172470.6696 | 76504.2652 | 0.91411 | 0 | 0 | 11876.7955 | 70.6423
NVSU07 | Oeste | 142874.1163 | 75295.6187 | 0.88467 | 0 | 0 | 21828.322 | 141702.7776 | 73147.3491 | 0.88859 | 0 | 0 | 21689.0228 | -139.2992
NVSU10 | Oeste | 82461.9991 | 35674.5271 | 0.9178 | 0 | 0 | 2080.0858 | 82456.1869 | 35516.0771 | 0.91843 | 0 | 0 | 2085.0144 | 4.9286
NVSU20 | Oeste | 202306.1451 | 99626.7435 | 0.89712 | 0 | 0 | 17851.277 | 201927.4168 | 98416.0313 | 0.89892 | 0 | 0 | 17838.4782 | -12.7988
NVSU21 | Oeste | 50419.21 | 21927.6829 | 0.91703 | 0 | 0 | 1763.4548 | 50411.4791 | 21769.8559 | 0.91805 | 0 | 0 | 1767.3088 | 3.854
NVSU22 | Oeste | 152489.5443 | 68225.6299 | 0.9128 | 0 | 0 | 10477.8948 | 152307.4922 | 66773.2102 | 0.91585 | 0 | 0 | 10525.5211 | 47.6263
NVSU23 | Oeste | 144388.167 | 63742.7666 | 0.91482 | 0 | 0 | 7023.3285 | 144305.7021 | 62922.3635 | 0.91665 | 0 | 0 | 7047.1426 | 23.8141
NVSU26 | Oeste | 99341.8736 | 44337.9275 | 0.91318 | 0 | 0 | 4869.3918 | 99294.2005 | 43836.4094 | 0.91482 | 0 | 0 | 4885.1886 | 15.7968
NVSU31 | Oeste | 145795.2537 | 64709.1439 | 0.91402 | 0 | 0 | 16382.7826 | 145364.7949 | 62239.5894 | 0.91928 | 0 | 0 | 16271.5056 | -111.277
NVSU32 | #N/A | 97249.6099 | 42812.0852 | 0.91524 | 0 | 0 | 3137.1989 | 97224.1436 | 42572.0848 | 0.91603 | 0 | 0 | 3152.2779 | 15.079
NVSU33 | #N/A | 30648.2064 | 13178.6212 | 0.91867 | 0 | 0 | 859.905 | 30648.3692 | 13084.0838 | 0.9197 | 0 | 0 | 860.0661 | 0.1611
OLV05 | Oeste | 92021.5173 | 38927.5879 | 0.92098 | 0 | 0 | 4140.5315 | 92023.2983 | 36140.1917 | 0.93079 | 0 | 0 | 4202.2886 | 61.7571
OLV06 | Oeste | 102345.5182 | 45440.8598 | 0.91396 | 0 | 0 | 10021.422 | 102147.7305 | 42331.0885 | 0.92382 | 0 | 0 | 9903.9549 | -117.4671
OLV07 | Oeste | 66881.3989 | 28931.347 | 0.91781 | 0 | 0 | 3508.5693 | 66818.3814 | 28052.8464 | 0.92204 | 0 | 0 | 3537.1263 | 28.557
OLV08 | Oeste | 92687.2133 | 41343.8145 | 0.91326 | 0 | 0 | 4650.9124 | 92576.2444 | 40773.1868 | 0.91517 | 0 | 0 | 4719.0904 | 68.178
ORPU06 | Mantiqueira | 17777.0751 | 7571.1391 | 0.92003 | 0 | 0 | 14.476 | 17777.0742 | 7564.2281 | 0.92016 | 0 | 0 | 14.475 | -0.001
ORPU07 | Mantiqueira | 110503.809 | 48462.8118 | 0.9158 | 0 | 0 | 11329.8587 | 110294.4379 | 46939.3553 | 0.92014 | 0 | 0 | 11234.7515 | -95.1072
ORPU08 | Mantiqueira | 110687.1056 | 53942.1064 | 0.89893 | 0 | 0 | 13887.4426 | 110526.9443 | 52278.3097 | 0.90398 | 0 | 0 | 13823.4412 | -64.0014
ORPU14 | Mantiqueira | 116487.2446 | 52257.0966 | 0.9124 | 0 | 0 | 7381.7679 | 116400.507 | 51827.6175 | 0.91354 | 0 | 0 | 7438.4592 | 56.6913
ORPU15 | Mantiqueira | 132132.9916 | 59062.4979 | 0.91295 | 0 | 0 | 8426.2144 | 132030.7537 | 57937.8593 | 0.91571 | 0 | 0 | 8540.1458 | 113.9314
ORPU16 | Mantiqueira | 34547.5727 | 15016.553 | 0.91711 | 0 | 0 | 1285.0738 | 34539.9295 | 14779.6424 | 0.91937 | 0 | 0 | 1301.6157 | 16.5419
OUF05 | Sul | 57900.3255 | 25395.568 | 0.91578 | 0 | 0 | 3490.5268 | 57817.9264 | 24697.7115 | 0.91961 | 0 | 0 | 3536.4163 | 45.8895
OUF06 | Sul | 96071.5312 | 42889.1182 | 0.91314 | 0 | 0 | 6908.2335 | 95950.7425 | 42166.7173 | 0.9155 | 0 | 0 | 7122.7915 | 214.558
OUF07 | Sul | 25513.8212 | 10546.2639 | 0.92416 | 0 | 0 | 2065.6304 | 25382.9923 | 9700.4901 | 0.93411 | 0 | 0 | 2122.4807 | 56.8503
OUF08 | Sul | 107287.28 | 45545.8374 | 0.92049 | 0 | 0 | 11519.3721 | 107212.4313 | 42565.2089 | 0.92943 | 0 | 0 | 11752.7808 | 233.4087
OUF12 | Sul | 59908.1555 | 25961.769 | 0.91755 | 0 | 0 | 3274.1782 | 59868.3719 | 25378.6508 | 0.92069 | 0 | 0 | 3292.4596 | 18.2814
PAND214 | Oeste | 124940.1149 | 60628.62 | 0.89967 | 0 | 0 | 8652.8923 | 124915.9762 | 60135.3561 | 0.90103 | 0 | 0 | 8632.4694 | -20.4229
PAND215 | Oeste | 29450.4479 | 13035.9017 | 0.91442 | 0 | 0 | 1238.5536 | 29445.8067 | 12884.0695 | 0.91614 | 0 | 0 | 1256.6147 | 18.0611
PAND216 | Oeste | 96914.4666 | 50764.0271 | 0.88583 | 0 | 0 | 17674.357 | 96444.2062 | 48028.4244 | 0.89515 | 0 | 0 | 17578.2357 | -96.1213
PAND217 | Oeste | 49435.5562 | 21349.4993 | 0.91805 | 0 | 0 | 7349.2576 | 49291.9774 | 19871.008 | 0.92747 | 0 | 0 | 7328.4795 | -20.7781
PAND218 | Oeste | 8485.3858 | 3141.9652 | 0.93778 | 0 | 0 | 515.9588 | 8481.3515 | 2445.9544 | 0.96084 | 0 | 0 | 522.7252 | 6.7664
PBD03 | Mantiqueira | 40094.4249 | 17454.7645 | 0.91688 | 0 | 0 | 4793.2715 | 39837.1602 | 15294.0841 | 0.93356 | 0 | 0 | 4854.8835 | 61.612
PBD04 | Mantiqueira | 22091.3875 | 8926.0712 | 0.92718 | 0 | 0 | 1696.3619 | 22110.621 | 7840.3018 | 0.9425 | 0 | 0 | 1717.8063 | 21.4444
PBD05 | Mantiqueira | 88391.5998 | 37928.0616 | 0.91897 | 0 | 0 | 15360.6587 | 88219.7931 | 34888.5644 | 0.92992 | 0 | 0 | 16194.7873 | 834.1286
PCSD06 | Sul | 69221.0737 | 37013.9211 | 0.88184 | 0 | 0 | 11746.29 | 68729.6324 | 35093.5118 | 0.89062 | 0 | 0 | 11597.6936 | -148.5964
PCSD07 | Sul | 24371.82 | 10611.4918 | 0.91686 | 0 | 0 | 1427.3885 | 24094.4924 | 10029.1072 | 0.92322 | 0 | 0 | 1559.5204 | 132.1319
PDP09 | Leste | 105584.5399 | 52557.2974 | 0.89522 | 0 | 0 | 18222.8146 | 104330.065 | 47385.0109 | 0.91049 | 0 | 0 | 18293.7361 | 70.9215
PDP10 | Leste | 141719.936 | 63796.4731 | 0.91187 | 0 | 0 | 16369.0708 | 141146.8856 | 58413.6651 | 0.924 | 0 | 0 | 16835.7859 | 466.7151
PDR103 | Triangulo | 20768.5042 | 8374.054 | 0.92745 | 0 | 0 | 1622.0374 | 20832.3165 | 7216.5745 | 0.94491 | 0 | 0 | 1673.7507 | 51.7133
PDR104 | Triangulo | 23697.1877 | 10622.7044 | 0.91251 | 0 | 0 | 1499.3446 | 23658.145 | 10437.9127 | 0.91491 | 0 | 0 | 1520.923 | 21.5784
PDR105 | Triangulo | 69455.7913 | 34634.4416 | 0.89491 | 0 | 0 | 6390.0626 | 69433.6316 | 34185.908 | 0.89715 | 0 | 0 | 6370.3494 | -19.7132
PDR106 | Triangulo | 89484.4239 | 43178.6702 | 0.90063 | 0 | 0 | 10013.9206 | 89230.3269 | 41797.8051 | 0.90557 | 0 | 0 | 9964.041 | -49.8796
PDS13 | Sul | 55127.0188 | 22516.2551 | 0.92576 | 0 | 0 | 3892.928 | 55036.5706 | 20502.0096 | 0.93709 | 0 | 0 | 3907.9648 | 15.0368
PDS14 | Sul | 93198.0233 | 41699.777 | 0.9128 | 0 | 0 | 6581.6889 | 93119.8735 | 41148.3114 | 0.91468 | 0 | 0 | 6614.3354 | 32.6465
PDS15 | Sul | 96199.8042 | 41443.4047 | 0.9184 | 0 | 0 | 13493.2881 | 95671.1792 | 39629.8552 | 0.92387 | 0 | 0 | 14051.6248 | 558.3367
PEB05 | Centro | 195112.8448 | 89236.3555 | 0.9094 | 0 | 0 | 10549.0574 | 194922.298 | 82891.5523 | 0.92025 | 0 | 0 | 10390.7578 | -158.2996
PEB06 | Centro | 97259.7272 | 44608.8102 | 0.90895 | 0 | 0 | 10551.3285 | 97118.5958 | 42175.4724 | 0.91724 | 0 | 0 | 10587.8565 | 36.528
PEB07 | Centro | 165807.5317 | 87382.8004 | 0.88466 | 0 | 0 | 11487.4479 | 165737.625 | 86991.0723 | 0.88544 | 0 | 0 | 11509.6369 | 22.189
PEB08 | Centro | 148198.7479 | 65640.8913 | 0.91433 | 0 | 0 | 17422.0668 | 147281.1615 | 61304.1953 | 0.92322 | 0 | 0 | 17842.1403 | 420.0735
PEB16 | Centro | 93901.5597 | 41454.0227 | 0.91482 | 0 | 0 | 5182.558 | 93730.173 | 40862.3031 | 0.91668 | 0 | 0 | 5281.0786 | 98.5206
PERD07 | Oeste | 43969.7012 | 18183.0729 | 0.9241 | 0 | 0 | 3019.199 | 43991.6574 | 15528.4885 | 0.94298 | 0 | 0 | 3110.1183 | 90.9193
PERD08 | Oeste | 32104.4378 | 13739.6426 | 0.91935 | 0 | 0 | 4055.4475 | 32496.34 | 11743.9809 | 0.94047 | 0 | 0 | 4253.8904 | 198.4429
PFE02 | Mantiqueira | 62983.0926 | 26243.2213 | 0.92308 | 0 | 0 | 5187.8303 | 63072.7903 | 23932.9897 | 0.93495 | 0 | 0 | 5520.9325 | 333.1022
PGCU05 | Sul | 66251.7923 | 28854.0438 | 0.91682 | 0 | 0 | 4433.5315 | 66142.1328 | 28048.5864 | 0.92064 | 0 | 0 | 4464.4182 | 30.8867
PGCU06 | Sul | 96937.5986 | 41112.397 | 0.92062 | 0 | 0 | 5705.0299 | 96857.9056 | 39358.927 | 0.92643 | 0 | 0 | 5750.9426 | 45.9127
PGCU07 | Sul | 58751.9766 | 24532.635 | 0.92278 | 0 | 0 | 3153.6091 | 58696.3371 | 23026.2723 | 0.93093 | 0 | 0 | 3211.1029 | 57.4938
PIUD209 | Oeste | 81112.0635 | 42376.8216 | 0.88633 | 0 | 0 | 11796.9824 | 80882.3422 | 39600.0997 | 0.89813 | 0 | 0 | 11685.415 | -111.5674
PIUD210 | Oeste | 43065.5534 | 18240.7578 | 0.92081 | 0 | 0 | 4477.5335 | 43025.6562 | 16685.0966 | 0.93235 | 0 | 0 | 4501.6414 | 24.1079
PIUD211 | Oeste | 78052.3797 | 35972.4367 | 0.90819 | 0 | 0 | 5315.0736 | 77960.7957 | 35522.2667 | 0.90999 | 0 | 0 | 5349.6243 | 34.5507
PIUD212 | Oeste | 87129.3088 | 43968.1179 | 0.89277 | 0 | 0 | 23817.0038 | 84656.6675 | 37727.7741 | 0.9134 | 0 | 0 | 23073.6026 | -743.4012
PIUD215 | Oeste | 51975.3485 | 23233.0877 | 0.91294 | 0 | 0 | 2079.7106 | 51959.3744 | 23010.6563 | 0.91435 | 0 | 0 | 2090.4813 | 10.7707
PIUD216 | Oeste | 51929.1564 | 22871.6203 | 0.91517 | 0 | 0 | 2541.8585 | 51918.6439 | 22466.4094 | 0.91776 | 0 | 0 | 2551.8409 | 9.9824
PIUD217 | Oeste | 123288.53 | 73717.4185 | 0.85828 | 0 | 0 | 32628.686 | 122705.8012 | 70989.8841 | 0.86558 | 0 | 0 | 32573.5417 | -55.1443
PIUD218 | Oeste | 68482.0636 | 30683.1343 | 0.91259 | 0 | 0 | 4159.6888 | 68344.6691 | 30217.2545 | 0.9146 | 0 | 0 | 4201.2955 | 41.6067
PJU03 | Triângulo | 58179.1309 | 30089.8448 | 0.88824 | 0 | 0 | 8757.658 | 57986.6849 | 28160.5092 | 0.89954 | 0 | 0 | 8602.6855 | -154.9725
PJU04 | Triângulo | 37762.3951 | 15109.1777 | 0.92844 | 0 | 0 | 2698.1967 | 37743.8012 | 12894.0485 | 0.9463 | 0 | 0 | 2681.2969 | -16.8998
PJU05 | Triângulo | 35688.6489 | 13843.1626 | 0.93232 | 0 | 0 | 2597.7165 | 35642.55 | 11021.2555 | 0.95537 | 0 | 0 | 2559.2941 | -38.4224
PLOT08 | Centro | 155515.1879 | 69786.1074 | 0.91235 | 0 | 0 | 10019.8645 | 155407.2973 | 68927.6015 | 0.91412 | 0 | 0 | 10039.9473 | 20.0828
PLOT09 | Centro | 155405.6372 | 69988.2383 | 0.9118 | 0 | 0 | 7928.5794 | 155278.3599 | 69277.6676 | 0.91323 | 0 | 0 | 7988.569 | 59.9896
PLOT10 | Centro | 173326.6368 | 82369.3312 | 0.9032 | 0 | 0 | 11057.0662 | 173250.6899 | 81601.9122 | 0.90467 | 0 | 0 | 11087.0579 | 29.9917
PLOT11 | Centro | 12896.7201 | 5579.7222 | 0.91779 | 0 | 0 | 580.9413 | 12891.5032 | 5431.1446 | 0.92155 | 0 | 0 | 588.0764 | 7.1351
PLOT12 | Centro | 86220.7501 | 38501.3416 | 0.9131 | 0 | 0 | 4089.7193 | 86182.3761 | 37915.9573 | 0.91533 | 0 | 0 | 4121.6668 | 31.9475
PLU105 | #N/A | 48395.0409 | 20768.4551 | 0.91895 | 0 | 0 | 4437.7778 | 48336.6108 | 20118.0737 | 0.92323 | 0 | 0 | 4429.7158 | -8.062
PLU106 | #N/A | 12008.5975 | 4684.1059 | 0.93163 | 0 | 0 | 522.4902 | 11998.2209 | 3806.5845 | 0.95318 | 0 | 0 | 511.2042 | -11.286
PMSD204 | Triângulo | 123193.1378 | 67695.0953 | 0.8764 | 0 | 0 | 37197.7007 | 122348.9622 | 62006.7787 | 0.89199 | 0 | 0 | 35440.2987 | -1757.402
PMSD205 | Triângulo | 159165.0074 | 101006.1088 | 0.84434 | 0 | 0 | 51115.5586 | 157078.7385 | 94411.671 | 0.8571 | 0 | 0 | 50109.7329 | -1005.8257
PMSD208 | Triângulo | 156022.1126 | 71851.4734 | 0.90831 | 0 | 0 | 12568.6289 | 155871.9323 | 70405.0947 | 0.91135 | 0 | 0 | 12599.1919 | 30.563
PMSD209 | Triângulo | 122493.0082 | 53119.852 | 0.91745 | 0 | 0 | 4386.6053 | 122440.1944 | 52074.9355 | 0.92023 | 0 | 0 | 4383.0632 | -3.5421
PMSD210 | Triângulo | 42860.6328 | 17896.0582 | 0.92279 | 0 | 0 | 2395.6829 | 42863.597 | 16460.1424 | 0.93353 | 0 | 0 | 2457.945 | 62.2621
PMSU10 | Triângulo | 237835.1621 | 106319.5213 | 0.91293 | 0 | 0 | 12255.1168 | 237685.824 | 105821.2423 | 0.91355 | 0 | 0 | 12303.4705 | 48.3537
PMSU11 | Triângulo | 167041.1297 | 75718.3088 | 0.9108 | 0 | 0 | 12153.3635 | 166768.3317 | 74782.9458 | 0.91246 | 0 | 0 | 12232.0649 | 78.7014
PMSU13 | Triângulo | 150599.1107 | 68332.4749 | 0.91064 | 0 | 0 | 11306.1013 | 150400.8157 | 67247.4683 | 0.9129 | 0 | 0 | 11380.8728 | 74.7715
PMSU15 | Triângulo | 179490.9542 | 80939.5503 | 0.9116 | 0 | 0 | 11206.3201 | 179374.0247 | 80250.9099 | 0.91281 | 0 | 0 | 11230.8722 | 24.5521
PMSU16 | Triângulo | 202354.2665 | 95789.9644 | 0.90385 | 0 | 0 | 28536.1344 | 201527.6665 | 93390.9989 | 0.90731 | 0 | 0 | 28310.5069 | -225.6275
PMSU20 | Triângulo | 199191.9823 | 89879.3895 | 0.9115 | 0 | 0 | 14125.9811 | 199104.7752 | 89159.3412 | 0.91267 | 0 | 0 | 14130.1073 | 4.1262
PMSU21 | Triângulo | 180175.665 | 80771.7335 | 0.9125 | 0 | 0 | 10218.0881 | 180117.5025 | 80322.6355 | 0.9133 | 0 | 0 | 10278.2539 | 60.1658
PMSU22 | Triângulo | 204076.2736 | 96462.5478 | 0.90409 | 0 | 0 | 22762.2156 | 203606.1178 | 92594.7917 | 0.91029 | 0 | 0 | 22578.9618 | -183.2538
PMSU23 | Triângulo | 100229.972 | 51922.4456 | 0.88793 | 0 | 0 | 18663.5458 | 99355.2179 | 47240.2435 | 0.90311 | 0 | 0 | 18558.5808 | -104.965
PMSU24 | Triângulo | 68518.8419 | 33230.0605 | 0.89977 | 0 | 0 | 12188.3127 | 68135.6113 | 28802.3362 | 0.92108 | 0 | 0 | 11977.8396 | -210.4731
PNHD208 | Leste | 57158.3733 | 23902.7839 | 0.92258 | 0 | 0 | 4064.8238 | 57130.0133 | 22464.7185 | 0.93064 | 0 | 0 | 4086.6354 | 21.8116
PNHD209 | Leste | 43513.4425 | 17867.6496 | 0.92505 | 0 | 0 | 4187.1949 | 43333.8905 | 16678.1832 | 0.93326 | 0 | 0 | 4227.1825 | 39.9876
PNV11 | Mantiqueira | 62368.7275 | 27040.438 | 0.91748 | 0 | 0 | 10504.3771 | 62187.6243 | 25661.8857 | 0.92439 | 0 | 0 | 10419.3974 | -84.9797
PNV12 | Mantiqueira | 111636.743 | 56739.4311 | 0.89147 | 0 | 0 | 18942.7804 | 110619.2181 | 52644.4775 | 0.90296 | 0 | 0 | 19453.941 | 511.1606
PNV13 | Mantiqueira | 56509.3834 | 24997.7922 | 0.91452 | 0 | 0 | 19939.0947 | 56454.3453 | 23201.8637 | 0.92493 | 0 | 0 | 20096.251 | 157.1563
PNV14 | Mantiqueira | 99197.1282 | 44493.4607 | 0.91242 | 0 | 0 | 5148.4619 | 99171.5672 | 43975.7512 | 0.91416 | 0 | 0 | 5163.4443 | 14.9824
PNV18 | Mantiqueira | 102514.1912 | 46264.2589 | 0.91148 | 0 | 0 | 5465.7748 | 102460.9485 | 45815.3426 | 0.91289 | 0 | 0 | 5491.9586 | 26.1838
PNV19 | Mantiqueira | 93490.4328 | 43115.8003 | 0.90808 | 0 | 0 | 13092.4008 | 93424.9943 | 40830.1325 | 0.91631 | 0 | 0 | 13086.5204 | -5.8804
PNV20 | Mantiqueira | 127667.8403 | 57162.8492 | 0.91269 | 0 | 0 | 7555.3723 | 127619.4642 | 56811.9067 | 0.91357 | 0 | 0 | 7583.1782 | 27.8059
PNV21 | Mantiqueira | 228006.0377 | 100763.7649 | 0.91466 | 0 | 0 | 10587.7642 | 227945.7481 | 100283.9867 | 0.91533 | 0 | 0 | 10597.5503 | 9.7861
PNV31 | Mantiqueira | 270516.5091 | 171659.6173 | 0.84435 | 0 | 0 | 38050.0541 | 270561.6843 | 171445.7136 | 0.84469 | 0 | 0 | 38042.9688 | -7.0853
PNV32 | Mantiqueira | 148312.2323 | 99460.0339 | 0.83053 | 0 | 0 | 45879.6422 | 147984.3794 | 95120.3581 | 0.84121 | 0 | 0 | 45168.1135 | -711.5287
PPS07 | Oeste | 65800.7816 | 28445.679 | 0.9179 | 0 | 0 | 4738.8968 | 65706.7605 | 25581.3712 | 0.93187 | 0 | 0 | 4717.2458 | -21.651
PPS09 | Oeste | 163748.6203 | 77399.3813 | 0.90409 | 0 | 0 | 21077.1952 | 163466.3866 | 75694.775 | 0.90743 | 0 | 0 | 21023.5377 | -53.6575
PPS10 | Oeste | 103836.1893 | 57836.3358 | 0.87362 | 0 | 0 | 16311.6561 | 102973.0918 | 55927.5097 | 0.87875 | 0 | 0 | 17196.5102 | 884.8541
PPUD205 | Oeste | 27669.4297 | 10998.7338 | 0.92927 | 0 | 0 | 3289.9942 | 27604.4865 | 9981.223 | 0.94041 | 0 | 0 | 3326.273 | 36.2788
PPUD208 | Oeste | 39160.8748 | 16334.4285 | 0.92293 | 0 | 0 | 2619.0023 | 39165.8999 | 14170.7045 | 0.94034 | 0 | 0 | 2625.1882 | 6.1859
PPUD209 | Oeste | 28763.1458 | 12625.6338 | 0.91567 | 0 | 0 | 1340.4964 | 28722.7015 | 12378.1786 | 0.91835 | 0 | 0 | 1358.0036 | 17.5072
PPUD214 | Oeste | 63413.3961 | 28352.6997 | 0.91291 | 0 | 0 | 3858.5849 | 63335.6157 | 27955.1553 | 0.91485 | 0 | 0 | 3911.558 | 52.9731
PPUD215 | Oeste | 31015.8701 | 13918.6946 | 0.91234 | 0 | 0 | 1697.7194 | 31013.4967 | 13747.7607 | 0.91421 | 0 | 0 | 1709.8558 | 12.1364
PPUD216 | Oeste | 50386.8675 | 22217.701 | 0.915 | 0 | 0 | 2510.5058 | 50339.4767 | 21748.3887 | 0.91799 | 0 | 0 | 2537.7794 | 27.2736
PPUD217 | Oeste | 78539.537 | 32736.2334 | 0.92303 | 0 | 0 | 15555.5281 | 77733.3236 | 28397.0119 | 0.93929 | 0 | 0 | 15362.9202 | -192.6079
PQO07 | Sul | 60255.8959 | 26220.4877 | 0.91695 | 0 | 0 | 2224.5449 | 60202.8374 | 25680.7381 | 0.91981 | 0 | 0 | 2249.7469 | 25.202
PQO08 | Sul | 134734.8098 | 58467.3699 | 0.91735 | 0 | 0 | 4196.5382 | 134656.2181 | 58081.1785 | 0.91823 | 0 | 0 | 4260.876 | 64.3378
PQO10 | Sul | 37991.8562 | 15691.9732 | 0.92426 | 0 | 0 | 3327.9451 | 38114.12 | 14843.5562 | 0.93183 | 0 | 0 | 3552.58 | 224.6349
PRD07 | Triângulo | 64089.1758 | 29862.9325 | 0.90643 | 0 | 0 | 13462.8018 | 63373.5548 | 27164.4897 | 0.91912 | 0 | 0 | 13540.6087 | 77.8069
PRD08 | Triângulo | 145414.5336 | 76780.6911 | 0.8843 | 0 | 0 | 17203.7628 | 144932.2927 | 75557.7142 | 0.88673 | 0 | 0 | 17155.0918 | -48.671
PRD09 | Triângulo | 34338.417 | 14785.531 | 0.91847 | 0 | 0 | 512.5666 | 34336.9595 | 14478.9795 | 0.92143 | 0 | 0 | 511.1533 | -1.4133
PRJ05 | Triângulo | 6226.4473 | 2205.8645 | 0.9426 | 0 | 0 | 345.3147 | 6224.8387 | 1475.1721 | 0.97305 | 0 | 0 | 341.7419 | -3.5728
PRJ06 | Triângulo | 73388.6034 | 37389.1371 | 0.89103 | 0 | 0 | 13410.7385 | 72763.7528 | 34016.6688 | 0.9059 | 0 | 0 | 13354.759 | -55.9795
PRJ07 | Triângulo | 41351.1841 | 18182.4736 | 0.91541 | 0 | 0 | 2247.2435 | 41313.9157 | 17962.3979 | 0.91707 | 0 | 0 | 2271.9919 | 24.7484
PRJ08 | Triângulo | 8002.3927 | 2588.0704 | 0.95148 | 0 | 0 | 575.0799 | 7998.7075 | 1173.0886 | 0.98942 | 0 | 0 | 575.3507 | 0.2708
PRRU07 | Norte | 128417.9355 | 57816.1666 | 0.91185 | 0 | 0 | 12170.3111 | 128298.993 | 54402.8899 | 0.92065 | 0 | 0 | 12340.1927 | 169.8816
PRRU09 | Norte | 142521.9542 | 64915.9181 | 0.91005 | 0 | 0 | 9136.304 | 142307.2698 | 64013.5758 | 0.91198 | 0 | 0 | 9242.0913 | 105.7873
PRRU10 | Norte | 76480.4293 | 34049.0972 | 0.91356 | 0 | 0 | 2310.5101 | 76460.9254 | 33795.0102 | 0.91464 | 0 | 0 | 2334.8295 | 24.3194
PRRU11 | Norte | 75993.328 | 33994.4269 | 0.91283 | 0 | 0 | 5679.1383 | 75916.0555 | 31211.2876 | 0.92488 | 0 | 0 | 5723.6288 | 44.4905
PRRU15 | Norte | 174136.7541 | 78172.3386 | 0.91229 | 0 | 0 | 14881.9446 | 173794.1124 | 72559.5975 | 0.9228 | 0 | 0 | 14927.6244 | 45.6798
PRRU16 | Norte | 8039.1736 | 3450.0443 | 0.91895 | 0 | 0 | 115.9328 | 8038.7058 | 3351.3557 | 0.923 | 0 | 0 | 116.0296 | 0.0968
PRRU18 | Norte | 119802.3929 | 53989.7168 | 0.9117 | 0 | 0 | 7556.6382 | 119732.1623 | 52025.8657 | 0.91716 | 0 | 0 | 7556.4147 | -0.2235
PRRU19 | Norte | 83489.0221 | 42227.2756 | 0.89235 | 0 | 0 | 16652.5149 | 82563.371 | 28043.6973 | 0.94687 | 0 | 0 | 16029.6391 | -622.8758
PRSD205 | Oeste | 200610.0086 | 99810.7425 | 0.89531 | 0 | 0 | 21374.5295 | 199645.3189 | 97563.5441 | 0.89846 | 0 | 0 | 21195.6789 | -178.8506
PRSD206 | Oeste | 168023.412 | 89322.9671 | 0.88298 | 0 | 0 | 22802.4593 | 167787.0227 | 87000.2787 | 0.88776 | 0 | 0 | 22747.1945 | -55.2648
PRSD207 | Oeste | 28123.5519 | 12490.6587 | 0.91392 | 0 | 0 | 1173.6763 | 28096.0603 | 12404.5151 | 0.91481 | 0 | 0 | 1198.2439 | 24.5676
PRSD208 | Oeste | 150033.4172 | 66202.772 | 0.91489 | 0 | 0 | 11876.1149 | 149784.9597 | 65100.9134 | 0.91712 | 0 | 0 | 11976.4544 | 100.3395
PRSD212 | Oeste | 263090.8849 | 117674.745 | 0.91285 | 0 | 0 | 9640.4766 | 263089.8524 | 117610.2199 | 0.91293 | 0 | 0 | 9639.4435 | -1.0331
PRSU03 | Oeste | 124874.9554 | 59786.7252 | 0.90195 | 0 | 0 | 12577.369 | 124352.6851 | 57641.8203 | 0.90727 | 0 | 0 | 12958.0134 | 380.6444
PRSU04 | Oeste | 75596.8786 | 33768.647 | 0.91305 | 0 | 0 | 3639.214 | 75590.2025 | 33620.2832 | 0.9137 | 0 | 0 | 3647.4621 | 8.2481
PRSU06 | Oeste | 277528.5184 | 126797.9302 | 0.90956 | 0 | 0 | 27479.7656 | 277345.7405 | 125908.7777 | 0.91056 | 0 | 0 | 27557.4916 | 77.726
PRSU07 | Oeste | 267814.3409 | 125277.1383 | 0.9058 | 0 | 0 | 18139.3555 | 267647.5837 | 124531.8297 | 0.90666 | 0 | 0 | 18158.96 | 19.6045
PRSU10 | Oeste | 107145.8334 | 51335.5647 | 0.90183 | 0 | 0 | 11425.3276 | 107071.8175 | 49708.5781 | 0.90702 | 0 | 0 | 11398.3672 | -26.9604
PRSU11 | Oeste | 107796.0019 | 52655.6358 | 0.89853 | 0 | 0 | 10187.4522 | 107565.4766 | 51592.3534 | 0.90165 | 0 | 0 | 10166.0202 | -21.432
PRSU12 | Oeste | 71040.0422 | 34381.7062 | 0.90012 | 0 | 0 | 7961.4549 | 70939.3934 | 32795.7939 | 0.90769 | 0 | 0 | 7949.0432 | -12.4117
PRSU14 | Oeste | 146497.6894 | 67287.5686 | 0.90873 | 0 | 0 | 9219.5306 | 146287.9451 | 66569.514 | 0.91019 | 0 | 0 | 9268.9349 | 49.4043
PRTD211 | Triângulo | 32119.0341 | 13539.7212 | 0.92147 | 0 | 0 | 1791.4127 | 32122.3124 | 12133.1385 | 0.93549 | 0 | 0 | 1911.9871 | 120.5744
PRTD212 | Triângulo | 105228.1984 | 65669.0791 | 0.84836 | 0 | 0 | 19577.5848 | 103200.4043 | 61662.8491 | 0.85844 | 0 | 0 | 19478.1142 | -99.4706
PRTD213 | Triângulo | 25842.0949 | 8854.7005 | 0.94601 | 0 | 0 | 2907.6709 | 25813.5685 | 4675.633 | 0.98399 | 0 | 0 | 2969.921 | 62.2501
PRTU04 | Triângulo | 28.8358 | 9.0797 | 0.95383 | 0 | 0 | 4.4556 | 28.8358 | 2.7914 | 0.99535 | 0 | 0 | 4.4556 | 0
PRTU05 | Triângulo | 105985.4279 | 48668.2252 | 0.90877 | 0 | 0 | 9528.1198 | 105686.1133 | 45515.3243 | 0.91845 | 0 | 0 | 9532.9249 | 4.8051
PRTU07 | Triângulo | 53503.1287 | 23163.5272 | 0.91769 | 0 | 0 | 792.7241 | 53503.0475 | 23042.7801 | 0.91844 | 0 | 0 | 794.1321 | 1.408
PRTU08 | Triângulo | 224.4249 | 94.7811 | 0.92121 | 0 | 0 | 3.7423 | 224.4249 | 90.485 | 0.92745 | 0 | 0 | 3.7423 | 0
PRTU16 | Triângulo | 76752.515 | 33717.3655 | 0.91555 | 0 | 0 | 4932.3932 | 76640.8304 | 32032.074 | 0.92266 | 0 | 0 | 4970.5914 | 38.1982
PRTU17 | Triângulo | 125947.892 | 55401.6779 | 0.91536 | 0 | 0 | 9738.8748 | 126014.1921 | 52025.7937 | 0.92432 | 0 | 0 | 10149.5385 | 410.6637
PRTU18 | Triângulo | 45372.7882 | 19510.3489 | 0.91867 | 0 | 0 | 2949.2801 | 45238.2299 | 18207.4009 | 0.92768 | 0 | 0 | 2998.2893 | 49.0092
PSAD203 | Sul | 197600.013 | 92682.7482 | 0.90536 | 0 | 0 | 19154.9238 | 197311.4682 | 91486.7606 | 0.90722 | 0 | 0 | 19228.9855 | 74.0617
PSAD204 | Sul | 106731.2394 | 48072.2143 | 0.91178 | 0 | 0 | 13222.804 | 106534.6053 | 46262.9605 | 0.91725 | 0 | 0 | 13355.6579 | 132.8539
PSAD205 | Sul | 158077.1579 | 68938.5352 | 0.91663 | 0 | 0 | 2953.2653 | 158074.0106 | 68599.6858 | 0.91734 | 0 | 0 | 2951.2011 | -2.0642
PSAD206 | Sul | 102008.2278 | 44475.0014 | 0.91666 | 0 | 0 | 1960.1253 | 102007.33 | 44351.5601 | 0.91707 | 0 | 0 | 1959.2183 | -0.907
PSAD208 | Sul | 207089.7511 | 90630.5005 | 0.91611 | 0 | 0 | 4495.7235 | 207088.0747 | 90502.4979 | 0.91632 | 0 | 0 | 4494.7047 | -1.0188
PSAD211 | Sul | 99287.8967 | 43323.3515 | 0.91655 | 0 | 0 | 1665.7134 | 99288.5426 | 43246.731 | 0.91681 | 0 | 0 | 1666.3317 | 0.6183
PSAD212 | Sul | 149840.1613 | 65303.1716 | 0.91672 | 0 | 0 | 2669.1434 | 149838.7294 | 65159.8655 | 0.91704 | 0 | 0 | 2667.7615 | -1.3819
PSAD214 | Sul | 61927.6818 | 27600.1238 | 0.91339 | 0 | 0 | 2013.545 | 61926.1801 | 27398.2056 | 0.91449 | 0 | 0 | 2013.9695 | 0.4245
PSAD215 | Sul | 257746.7379 | 116986.2471 | 0.91059 | 0 | 0 | 14971.23 | 257519.7438 | 115810.9762 | 0.91202 | 0 | 0 | 15041.7821 | 70.5521
PSAU02 | Sul | 186998.8983 | 85532.6296 | 0.90939 | 0 | 0 | 25526.9875 | 186328.6512 | 82967.8273 | 0.91353 | 0 | 0 | 25490.8416 | -36.1459
PSAU03 | Sul | 123873.739 | 57753.6822 | 0.90633 | 0 | 0 | 9655.0272 | 123756.487 | 56650.0538 | 0.90926 | 0 | 0 | 9699.9184 | 44.8912
PSAU05 | Sul | 160306.9846 | 73626.7614 | 0.90874 | 0 | 0 | 9801.1071 | 160223.7242 | 73341.5526 | 0.90927 | 0 | 0 | 9832.8527 | 31.7456
PSAU06 | Sul | 134101.291 | 61278.2583 | 0.90954 | 0 | 0 | 7521.7803 | 134062.6424 | 61000.0235 | 0.91021 | 0 | 0 | 7555.1825 | 33.4022
PSAU08 | Sul | 134989.7109 | 65555.536 | 0.89954 | 0 | 0 | 27523.3555 | 134406.9078 | 63215.9805 | 0.90491 | 0 | 0 | 27532.8454 | 9.4899
PSAU12 | Sul | 148108.7706 | 69232.9616 | 0.90591 | 0 | 0 | 10180.1793 | 148035.9338 | 68863.4038 | 0.9067 | 0 | 0 | 10222.5622 | 42.3829
PSAU13 | Sul | 175630.3659 | 79917.2063 | 0.9102 | 0 | 0 | 15522.7835 | 175763.6902 | 78314.5266 | 0.91343 | 0 | 0 | 15804.9415 | 282.158
PSAU14 | Sul | 221128.683 | 100200.5689 | 0.91085 | 0 | 0 | 19349.4296 | 220929.0287 | 98359.6101 | 0.91355 | 0 | 0 | 19323.2908 | -26.1388
PSAU16 | Sul | 107272.0171 | 51406.8132 | 0.9018 | 0 | 0 | 29423.8703 | 105870.2019 | 47810.7361 | 0.91138 | 0 | 0 | 28489.9752 | -933.8951
PSAU17 | #N/A | 172326.2424 | 81838.9296 | 0.90331 | 0 | 0 | 13319.6065 | 172315.988 | 81578.5646 | 0.90383 | 0 | 0 | 13309.3358 | -10.2707
PSOU03 | Oeste | 170330.417 | 81902.5719 | 0.90123 | 0 | 0 | 11805.3394 | 170130.9094 | 81376.2106 | 0.90212 | 0 | 0 | 11989.3036 | 183.9642
PSOU05 | Oeste | 126261.7478 | 59338.3348 | 0.90504 | 0 | 0 | 8652.784 | 126127.7299 | 58871.0068 | 0.90615 | 0 | 0 | 8755.8862 | 103.1022
PSOU06 | Oeste | 288395.2967 | 133040.2316 | 0.90804 | 0 | 0 | 16035.3992 | 288279.4702 | 132121.095 | 0.90907 | 0 | 0 | 16137.202 | 101.8028
PSOU07 | Oeste | 126242.3854 | 59780.7962 | 0.90379 | 0 | 0 | 9018.2567 | 126170.0997 | 59393.5916 | 0.90477 | 0 | 0 | 9042.8555 | 24.5988
PSOU11 | Oeste | 139780.8306 | 66982.0767 | 0.90181 | 0 | 0 | 10597.4595 | 139644.2607 | 66114.7514 | 0.90382 | 0 | 0 | 10625.1231 | 27.6636
PSOU12 | Oeste | 168372.3996 | 81971.2313 | 0.89911 | 0 | 0 | 14294.4732 | 168085.5329 | 80891.0296 | 0.90108 | 0 | 0 | 14222.131 | -72.3422
PSOU13 | Oeste | 199076.8091 | 99560.7241 | 0.89439 | 0 | 0 | 33674.5731 | 198750.7564 | 91276.0718 | 0.90875 | 0 | 0 | 33836.4621 | 161.889
PSOU14 | Oeste | 103552.6296 | 45820.542 | 0.91448 | 0 | 0 | 12116.2146 | 103546.7902 | 42429.8814 | 0.92533 | 0 | 0 | 12173.787 | 57.5724
PSOU34 | Oeste | 62170.7997 | 29480.9733 | 0.90356 | 0 | 0 | 2230.7182 | 62168.0169 | 29025.9779 | 0.9061 | 0 | 0 | 2227.9341 | -2.7841
PSP15 | Sul | 124116.0028 | 63747.3811 | 0.88953 | 0 | 0 | 26176.5955 | 123793.7595 | 59643.991 | 0.90089 | 0 | 0 | 25903.5532 | -273.0423
PSP16 | Sul | 71754.8732 | 31783.7297 | 0.91432 | 0 | 0 | 7002.3351 | 71607.0021 | 30453.3769 | 0.92024 | 0 | 0 | 6977.0855 | -25.2496
PSP17 | Sul | 44083.4121 | 18946.5143 | 0.91874 | 0 | 0 | 2433.2448 | 44003.3207 | 18060.629 | 0.92511 | 0 | 0 | 2469.4148 | 36.17
PSP18 | Sul | 146707.5416 | 67110.2686 | 0.90937 | 0 | 0 | 14023.426 | 146125.8661 | 65012.7814 | 0.91365 | 0 | 0 | 13977.9016 | -45.5244
PTC02 | Triângulo | 133339.3381 | 78118.3705 | 0.86283 | 0 | 0 | 38467.7927 | 131363.6261 | 74435.4705 | 0.87003 | 0 | 0 | 38319.5542 | -148.2385
PTC03 | Triângulo | 205579.082 | 111184.6306 | 0.8796 | 0 | 0 | 24194.7765 | 205145.9899 | 110552.1012 | 0.88031 | 0 | 0 | 24187.2065 | -7.57
PTC04 | Triângulo | 64038.0962 | 27322.4042 | 0.91978 | 0 | 0 | 5257.0192 | 63929.9231 | 24388.4992 | 0.93432 | 0 | 0 | 5242.1924 | -14.8268
PTC05 | Triângulo | 166526.0842 | 74124.71 | 0.91358 | 0 | 0 | 10653.8986 | 166447.2929 | 73686.7778 | 0.9144 | 0 | 0 | 10491.9851 | -161.9135
PTC06 | Triângulo | 145179.1875 | 64688.4713 | 0.91343 | 0 | 0 | 8931.3373 | 144991.2853 | 63487.5096 | 0.91603 | 0 | 0 | 9000.2178 | 68.8805
PTC10 | Triângulo | 152479.4897 | 71074.1114 | 0.90637 | 0 | 0 | 20570.6951 | 151956.0055 | 66203.2383 | 0.91677 | 0 | 0 | 20528.8813 | -41.8138
PTC11 | Triângulo | 156438.7326 | 68445.5836 | 0.91615 | 0 | 0 | 17964.1209 | 156406.465 | 64535.3707 | 0.9244 | 0 | 0 | 18131.6995 | 167.5786
PTC12 | Triângulo | 181018.2502 | 84702.0386 | 0.90575 | 0 | 0 | 21793.559 | 180627.8104 | 77493.605 | 0.91899 | 0 | 0 | 21558.914 | -234.645
PTC15 | Triângulo | 53826.9301 | 23481.6001 | 0.91658 | 0 | 0 | 18507.585 | 52067.6793 | 22269.6723 | 0.91943 | 0 | 0 | 17338.6066 | -1168.9784
PTE09 | Leste | 80310.1544 | 34730.0303 | 0.91785 | 0 | 0 | 10212.1537 | 79821.3843 | 32743.1632 | 0.92519 | 0 | 0 | 10961.8536 | 749.6999
PTE14 | Leste | 80682.0249 | 47531.4693 | 0.8616 | 0 | 0 | 19647.6496 | 80072.244 | 44038.6299 | 0.87622 | 0 | 0 | 19380.2232 | -267.4264
PTE15 | Leste | 23423.9788 | 9190.4928 | 0.93091 | 0 | 0 | 2381.7891 | 23338.4186 | 8085.4787 | 0.9449 | 0 | 0 | 2424.9905 | 43.2014
PTHD213 | Norte | 79894.6514 | 34087.3717 | 0.91978 | 0 | 0 | 15260.2564 | 79249.9302 | 30733.3389 | 0.93235 | 0 | 0 | 15244.0883 | -16.1681
PTHD215 | Norte | 112123.2992 | 49617.4654 | 0.91446 | 0 | 0 | 11041.2011 | 111973.807 | 47176.7151 | 0.92155 | 0 | 0 | 11108.8437 | 67.6426
PTHD217 | Norte | 64896.9507 | 27967.377 | 0.91835 | 0 | 0 | 6438.8579 | 64664.8859 | 26068.2641 | 0.92747 | 0 | 0 | 6545.0552 | 106.1973
PTID205 | Oeste | 274108.9137 | 168524.1304 | 0.85188 | 0 | 0 | 34969.9411 | 274128.2689 | 168374.2024 | 0.8521 | 0 | 0 | 34965.8936 | -4.0475
PTID207 | Oeste | 138321.2782 | 66116.2131 | 0.90223 | 0 | 0 | 12240.3891 | 138148.493 | 65194.5253 | 0.90436 | 0 | 0 | 12205.0369 | -35.3522
PTID208 | Oeste | 110324.1156 | 48901.0206 | 0.91422 | 0 | 0 | 8603.9532 | 110226.7959 | 47602.931 | 0.91805 | 0 | 0 | 8647.6621 | 43.7089
PTID209 | Oeste | 78887.5561 | 36252.6867 | 0.90865 | 0 | 0 | 5194.3976 | 78742.1799 | 35754.4491 | 0.91053 | 0 | 0 | 5259.9034 | 65.5058
PTID214 | Oeste | 111708.1065 | 51608.4851 | 0.9078 | 0 | 0 | 10126.322 | 111324.1623 | 48273.4964 | 0.91746 | 0 | 0 | 10173.6896 | 47.3676
PTID216 | Oeste | 71119.2778 | 30625.2445 | 0.91846 | 0 | 0 | 1387.1231 | 71098.0773 | 30123.4184 | 0.92077 | 0 | 0 | 1414.2397 | 27.1166
PTUC505 | Norte | 16103.717 | 6585.6065 | 0.92559 | 0 | 0 | 751.0351 | 16098.9301 | 5829.6834 | 0.94025 | 0 | 0 | 746.1211 | -4.914
PTUC507 | Norte | 26023.5316 | 10842.2937 | 0.92309 | 0 | 0 | 1731.7361 | 26021.0754 | 9157.9213 | 0.94329 | 0 | 0 | 1775.32 | 43.5839
PTUC508 | Norte | 11078.607 | 4448.4582 | 0.92798 | 0 | 0 | 686.6539 | 11075.3755 | 3521.089 | 0.953 | 0 | 0 | 681.8691 | -4.7848
PTUC509 | Norte | 28140.6698 | 12272.9063 | 0.91662 | 0 | 0 | 2082.1416 | 28096.938 | 10625.148 | 0.93535 | 0 | 0 | 2038.6853 | -43.4563
PTUC512 | Norte | 6505.7894 | 2026.8402 | 0.95474 | 0 | 0 | 499.2873 | 6501.5274 | 735.8123 | 0.99366 | 0 | 0 | 493.3244 | -5.9629
PTUC513 | Norte | 8398.2158 | 3511.8587 | 0.92258 | 0 | 0 | 127.0038 | 8397.7382 | 3314.5378 | 0.93017 | 0 | 0 | 126.5262 | -0.4776
PTUC514 | Norte | 5908.9041 | 2495.7545 | 0.9212 | 0 | 0 | 17.7274 | 5908.8916 | 2449.3278 | 0.92378 | 0 | 0 | 17.7209 | -0.0065
PTUD204 | Norte | 44744.4899 | 19882.6191 | 0.91384 | 0 | 0 | 4796.2539 | 44595.8433 | 17212.9841 | 0.93292 | 0 | 0 | 4699.7104 | -96.5435
PTUD205 | Norte | 26319.8466 | 10422.7089 | 0.92975 | 0 | 0 | 2778.1499 | 26278.2322 | 7344.6579 | 0.96309 | 0 | 0 | 2729.4943 | -48.6556
PTUD206 | Norte | 9879.6008 | 3922.3382 | 0.92943 | 0 | 0 | 257.4443 | 9876.4368 | 3162.7912 | 0.95236 | 0 | 0 | 255.4686 | -1.9757
PTUD207 | Norte | 23413.6522 | 9040.1955 | 0.93288 | 0 | 0 | 2240.4124 | 23330.12 | 6785.7696 | 0.96021 | 0 | 0 | 2231.7906 | -8.6218
PTUE710 | Norte | 1192.9515 | 432.994 | 0.94 | 0 | 0 | 44.9352 | 1192.9216 | 292.6611 | 0.9712 | 0 | 0 | 44.9053 | -0.0299
PTUE711 | Norte | 13848.8542 | 5540.1168 | 0.92846 | 0 | 0 | 616.6618 | 13841.4156 | 4427.5654 | 0.95246 | 0 | 0 | 607.1011 | -9.5607
PTUE712 | Norte | 32389.0662 | 13186.6538 | 0.92618 | 0 | 0 | 1462.0993 | 32364.1056 | 11154.1938 | 0.94543 | 0 | 0 | 1444.7007 | -17.3986
PTUE713 | Norte | 11533.8093 | 4412.9436 | 0.93397 | 0 | 0 | 718.9749 | 11521.5016 | 3169.7277 | 0.96418 | 0 | 0 | 706.2408 | -12.7341
PTUU02 | Norte | 194771.7744 | 88187.1208 | 0.91097 | 0 | 0 | 8989.0564 | 194767.3606 | 88025.0911 | 0.91126 | 0 | 0 | 8985.6848 | -3.3716
PTUU03 | Norte | 48061.4224 | 21382.3108 | 0.91366 | 0 | 0 | 5663.193 | 47887.8571 | 17485.9646 | 0.93934 | 0 | 0 | 5593.6209 | -69.5721
PTUU04 | Norte | 190454.7945 | 86611.2933 | 0.91029 | 0 | 0 | 12364.2182 | 190354.9623 | 85819.3608 | 0.91164 | 0 | 0 | 12413.3106 | 49.0924
PTUU06 | Norte | 145484.2329 | 65938.7886 | 0.91082 | 0 | 0 | 10627.3187 | 145344.2213 | 65515.6757 | 0.91166 | 0 | 0 | 10664.4401 | 37.1214
PTUU09 | Norte | 95924.1199 | 41713.061 | 0.91705 | 0 | 0 | 4908.9253 | 95881.4879 | 38887.4313 | 0.92668 | 0 | 0 | 4881.9464 | -26.9789
PTUU10 | Norte | 88509.7394 | 40148.5096 | 0.91069 | 0 | 0 | 10432.3225 | 88082.0718 | 34620.0664 | 0.93069 | 0 | 0 | 10197.2664 | -235.0561
PTUU11 | Norte | 211657.8967 | 96446.1989 | 0.90998 | 0 | 0 | 16199.9424 | 211504.6756 | 95389.3603 | 0.91158 | 0 | 0 | 16255.7988 | 55.8564
PTUU13 | Norte | 93423.838 | 41317.6014 | 0.91455 | 0 | 0 | 6004.9384 | 93278.1765 | 39100.8183 | 0.92225 | 0 | 0 | 5972.6087 | -32.3297
PYN08 | Oeste | 109171.3426 | 62753.3516 | 0.86698 | 0 | 0 | 22384.9758 | 107407.3402 | 59640.8266 | 0.87426 | 0 | 0 | 22388.4064 | 3.4306
PYN10 | Oeste | 109959.7524 | 68816.1186 | 0.84768 | 0 | 0 | 28393.3259 | 108630.5549 | 65816.6699 | 0.85527 | 0 | 0 | 27791.754 | -601.5719
PYN11 | Oeste | 141532.3612 | 63576.7531 | 0.91219 | 0 | 0 | 8831.3343 | 141235.9875 | 60585.1852 | 0.91901 | 0 | 0 | 8921.6973 | 90.363
PZLU05 | Leste | 19016.6688 | 6139.1613 | 0.95164 | 0 | 0 | 1646.7033 | 18995.468 | 2625.2149 | 0.99058 | 0 | 0 | 1684.2794 | 37.5761
PZLU06 | Leste | 42001.8216 | 19376.7013 | 0.90803 | 0 | 0 | 8510.826 | 41223.7989 | 17683.4382 | 0.91902 | 0 | 0 | 8792.8994 | 282.0734
PZLU07 | Leste | 87123.9272 | 38363.4059 | 0.9152 | 0 | 0 | 6883.765 | 86950.8631 | 37472.3062 | 0.91835 | 0 | 0 | 6974.2839 | 90.5189
PZLU08 | Leste | 87281.4331 | 52660.3381 | 0.85623 | 0 | 0 | 19405.9025 | 87013.6977 | 50389.7615 | 0.86537 | 0 | 0 | 19236.5431 | -169.3594
RBSD210 | Centro | 104929.1086 | 47176.7464 | 0.91206 | 0 | 0 | 5637.3543 | 104821.3622 | 46757.6291 | 0.91326 | 0 | 0 | 5680.591 | 43.2367
RBSD212 | Centro | 95034.0069 | 42972.194 | 0.91118 | 0 | 0 | 5226.3539 | 94973.1147 | 42615.2509 | 0.91236 | 0 | 0 | 5255.0579 | 28.704
RBSD213 | Centro | 97920.5488 | 45737.2027 | 0.90604 | 0 | 0 | 7068.9536 | 97873.0333 | 45448.577 | 0.90698 | 0 | 0 | 7100.9259 | 31.9723
RBSD214 | Centro | 83155.0033 | 37198.7824 | 0.91283 | 0 | 0 | 3900.5336 | 83047.6941 | 36872.7702 | 0.91396 | 0 | 0 | 3953.1539 | 52.6203
RBSD216 | Centro | 157445.8608 | 81887.1677 | 0.88718 | 0 | 0 | 10128.1722 | 157168.5144 | 81079.625 | 0.88871 | 0 | 0 | 10223.6564 | 95.4842
RBSD217 | Centro | 124030.5721 | 57369.1478 | 0.90761 | 0 | 0 | 8747.6768 | 123324.5483 | 57720.8308 | 0.90571 | 0 | 0 | 8584.7431 | -162.9337
RBSD218 | Centro | 106459.2251 | 47956.4054 | 0.91176 | 0 | 0 | 5252.6403 | 106400.2612 | 47545.8589 | 0.91299 | 0 | 0 | 5286.4945 | 33.8542
RBSD220 | Centro | 91013.0405 | 40591.108 | 0.91329 | 0 | 0 | 4447.8259 | 90892.5942 | 40151.8385 | 0.91472 | 0 | 0 | 4518.1053 | 70.2794
RBSD224 | Centro | 125063.033 | 59046.7715 | 0.90428 | 0 | 0 | 8694.3861 | 124997.8054 | 58740.7298 | 0.90505 | 0 | 0 | 8731.3779 | 36.9918
RBSD225 | Centro | 125427.7799 | 58965.9908 | 0.90498 | 0 | 0 | 9496.8946 | 125486.0304 | 58644.8444 | 0.90595 | 0 | 0 | 9624.758 | 127.8634
RBSD226 | Centro | 79273.2647 | 35952.0329 | 0.91072 | 0 | 0 | 4729.2379 | 79189.7897 | 35622.4064 | 0.91198 | 0 | 0 | 4707.6392 | -21.5987
RBSD227 | Centro | 107539.8483 | 49941.5273 | 0.90697 | 0 | 0 | 6265.4953 | 107418.2563 | 49561.4715 | 0.90801 | 0 | 0 | 6369.2051 | 103.7098
RBST324 | Centro | 153552.4094 | 74487.4252 | 0.89973 | 0 | 0 | 16221.4489 | 153480.2363 | 73916.2627 | 0.90096 | 0 | 0 | 16233.148 | 11.6991
RBST325 | Centro | 113809.1031 | 53165.8466 | 0.90602 | 0 | 0 | 9475.4094 | 113695.9428 | 52684.936 | 0.90732 | 0 | 0 | 9466.1055 | -9.3039
RBST326 | Centro | 228591.8544 | 120157.9639 | 0.88516 | 0 | 0 | 32548.4298 | 228551.1797 | 119435.3991 | 0.88628 | 0 | 0 | 32529.7505 | -18.6793
RBST331 | Centro | 142401.8885 | 74100.6895 | 0.88708 | 0 | 0 | 15185.6205 | 142183.9388 | 73210.7645 | 0.88906 | 0 | 0 | 15190.3652 | 4.7447
RBST333 | Centro | 144332.9334 | 67817.2983 | 0.90507 | 0 | 0 | 12993.6314 | 144008.6398 | 67601.6137 | 0.90522 | 0 | 0 | 13186.4257 | 192.7943
RBST334 | Centro | 160919.0825 | 74603.7309 | 0.90724 | 0 | 0 | 11837.6269 | 160839.8937 | 74020.129 | 0.90842 | 0 | 0 | 11857.2166 | 19.5897
RBST335 | Centro | 84087.181 | 38175.8485 | 0.91055 | 0 | 0 | 5272.3113 | 84066.4428 | 37445.255 | 0.91348 | 0 | 0 | 5278.7205 | 6.4092
RBSU37 | Centro | 65306.5528 | 29949.5963 | 0.90897 | 0 | 0 | 3390.6388 | 65275.1383 | 29482.7293 | 0.91135 | 0 | 0 | 3411.7292 | 21.0904
RBSU38 | Centro | 160072.4355 | 72544.2643 | 0.91083 | 0 | 0 | 6165.4925 | 160051.1287 | 71837.8143 | 0.91232 | 0 | 0 | 6160.6088 | -4.8837
RBSU39 | Centro | 141353.782 | 72295.4737 | 0.89031 | 0 | 0 | 14933.7105 | 141117.6839 | 71390.1527 | 0.89231 | 0 | 0 | 14906.0811 | -27.6294
RBSU41 | Centro | 55808.8186 | 26237.7196 | 0.90498 | 0 | 0 | 3855.5717 | 55785.4508 | 25822.9538 | 0.90749 | 0 | 0 | 3932.9887 | 77.417
RBSU45 | Centro | 63801.3995 | 28723.1474 | 0.91185 | 0 | 0 | 2029.8207 | 63796.0436 | 28440.7362 | 0.91335 | 0 | 0 | 2037.6937 | 7.873
RBSU46 | Centro | 125945.9019 | 64675.3021 | 0.88957 | 0 | 0 | 16448.9355 | 125344.1379 | 63719.4429 | 0.89143 | 0 | 0 | 16573.1111 | 124.1756
RBSU47 | Centro | 72079.1957 | 33240.4667 | 0.90809 | 0 | 0 | 5420.1913 | 72131.3889 | 32637.0587 | 0.91108 | 0 | 0 | 5443.3469 | 23.1556
RBSU48 | Centro | 91314.1049 | 42238.0411 | 0.90761 | 0 | 0 | 8891.2771 | 91267.7181 | 40618.1816 | 0.91361 | 0 | 0 | 8860.4489 | -30.8282
RCA06 | Mantiqueira | 131443.4235 | 74097.6536 | 0.87112 | 0 | 0 | 23527.5019 | 130614.9272 | 70986.7621 | 0.87862 | 0 | 0 | 23390.6674 | -136.8345
RCA07 | Mantiqueira | 60803.0594 | 26966.8137 | 0.91413 | 0 | 0 | 3537.2695 | 60785.8531 | 26742.3843 | 0.91533 | 0 | 0 | 3558.7067 | 21.4372
RCA10 | Mantiqueira | 154780.6048 | 97410.5752 | 0.84634 | 0 | 0 | 34717.3843 | 153703.2355 | 92045.9644 | 0.85793 | 0 | 0 | 34319.7485 | -397.6358
RCA11 | Mantiqueira | 107640.579 | 51000.8026 | 0.9037 | 0 | 0 | 21041.9508 | 107381.0481 | 48403.7867 | 0.91166 | 0 | 0 | 20953.4959 | -88.4549
RCM05 | Centro | 46503.3425 | 20374.9374 | 0.91594 | 0 | 0 | 2533.7236 | 46395.6188 | 19773.3522 | 0.91994 | 0 | 0 | 2594.3428 | 60.6192
RCM06 | Centro | 44029.9794 | 28980.0243 | 0.8353 | 0 | 0 | 4278.0803 | 43956.9338 | 28243.326 | 0.84131 | 0 | 0 | 4277.5056 | -0.5747
RCN08 | Norte | 29151.2712 | 12562.4671 | 0.91836 | 0 | 0 | 2007.6479 | 29122.4521 | 11613.1679 | 0.92887 | 0 | 0 | 2018.6276 | 10.9797
RCN09 | Norte | 27030.8563 | 11102.6542 | 0.92501 | 0 | 0 | 4673.6516 | 26882.8405 | 6242.1912 | 0.97408 | 0 | 0 | 4481.7502 | -191.9014
RCN10 | Norte | 42765.3986 | 22064.7197 | 0.88869 | 0 | 0 | 6784.5139 | 42573.7606 | 20136.3533 | 0.90399 | 0 | 0 | 6689.1173 | -95.3966
RCN11 | Norte | 22123.0107 | 8413.7998 | 0.93468 | 0 | 0 | 4647.6247 | 22004.9459 | 7151.9085 | 0.95103 | 0 | 0 | 4566.8713 | -80.7534
RES03 | Mantiqueira | 21983.0276 | 9011.4368 | 0.92528 | 0 | 0 | 2234.0761 | 21889.1274 | 8268.4873 | 0.93548 | 0 | 0 | 2602.2824 | 368.2063
RES04 | Mantiqueira | 41507.9765 | 17838.5156 | 0.91875 | 0 | 0 | 4881.9201 | 41385.5504 | 16271.6623 | 0.93065 | 0 | 0 | 4927.0487 | 45.1286
RES06 | Mantiqueira | 109879.1157 | 57880.8993 | 0.88475 | 0 | 0 | 22455.0039 | 109843.0891 | 54714.5797 | 0.8951 | 0 | 0 | 22410.7507 | -44.2532
RMRU04 | #N/A | 42795.2622 | 17963.7521 | 0.92206 | 0 | 0 | 4298.6694 | 42778.4752 | 15942.6003 | 0.93704 | 0 | 0 | 4264.8253 | -33.8441
RMRU05 | #N/A | 8727.1569 | 3482.111 | 0.9288 | 0 | 0 | 526.9435 | 8725.0309 | 2969.3761 | 0.94668 | 0 | 0 | 524.0767 | -2.8668
RPA07 | Triângulo | 47698.763 | 19923.199 | 0.92274 | 0 | 0 | 6998.1946 | 47712.0875 | 17457.9523 | 0.93911 | 0 | 0 | 7127.6011 | 129.4065
RPA08 | Triângulo | 65730.4702 | 30347.5573 | 0.9079 | 0 | 0 | 3661.4108 | 65710.814 | 29107.2946 | 0.91431 | 0 | 0 | 3636.6128 | -24.798
RPA09 | Triângulo | 59729.1312 | 26892.301 | 0.91184 | 0 | 0 | 2900.9963 | 59694.9843 | 25824.1746 | 0.9178 | 0 | 0 | 2872.4689 | -28.5274
RPA13 | Triângulo | 82745.6894 | 41208.6899 | 0.89514 | 0 | 0 | 5347.3244 | 82718.6732 | 40469.243 | 0.89826 | 0 | 0 | 5319.3343 | -27.9901
RPA14 | Triângulo | 51927.7261 | 27270.5635 | 0.88534 | 0 | 0 | 10041.5794 | 50537.8536 | 24529.6225 | 0.89963 | 0 | 0 | 9704.431 | -337.1484
RPA15 | Triângulo | 69434.7419 | 35608.3167 | 0.88981 | 0 | 0 | 9121.1496 | 69298.5084 | 34144.0851 | 0.89703 | 0 | 0 | 9078.0723 | -43.0773
RPR09 | Leste | 61151.1313 | 34088.7411 | 0.87345 | 0 | 0 | 16220.2466 | 60783.3461 | 29552.575 | 0.89934 | 0 | 0 | 15882.0082 | -338.2384
RPR10 | Leste | 48846.6848 | 20742.5564 | 0.92045 | 0 | 0 | 9456.474 | 48859.9101 | 18730.1785 | 0.93374 | 0 | 0 | 9390.236 | -66.238
RPR11 | Leste | 28592.1524 | 12607.5608 | 0.915 | 0 | 0 | 4885.7908 | 28831.094 | 11690.1922 | 0.92672 | 0 | 0 | 5177.4805 | 291.6897
RSP04 | Leste | 40778.8 | 17425.1251 | 0.91957 | 0 | 0 | 4249.4995 | 40690.5575 | 16120.8863 | 0.9297 | 0 | 0 | 4452.7951 | 203.2956
RSP05 | Leste | 102274.409 | 44015.9446 | 0.91855 | 0 | 0 | 24777.8534 | 101524.8495 | 41006.8912 | 0.92722 | 0 | 0 | 24550.514 | -227.3394
RSP06 | Leste | 64724.4304 | 28425.3715 | 0.91559 | 0 | 0 | 3424.6605 | 64689.7013 | 27980.0633 | 0.91783 | 0 | 0 | 3448.0215 | 23.361
RSP07 | Leste | 38208.7897 | 16541.7348 | 0.91769 | 0 | 0 | 5419.58 | 38038.6045 | 15863.3553 | 0.92296 | 0 | 0 | 5456.1301 | 36.5501
RSS07 | Mantiqueira | 89191.2924 | 43357.2252 | 0.89937 | 0 | 0 | 15738.2311 | 89203.7918 | 37845.8566 | 0.92058 | 0 | 0 | 15965.645 | 227.4139
RSS08 | Mantiqueira | 85183.4665 | 37377.3235 | 0.91572 | 0 | 0 | 7946.3809 | 85033.3071 | 36003.2063 | 0.92086 | 0 | 0 | 7983.4674 | 37.0865
RSS09 | Mantiqueira | 33388.9116 | 14552.6899 | 0.91671 | 0 | 0 | 1626.4479 | 33370.0318 | 14114.5389 | 0.921 | 0 | 0 | 1649.0112 | 22.5633
SAA12 | Sul | 66246.0272 | 26369.7435 | 0.9291 | 0 | 0 | 9744.7216 | 66174.5408 | 24028.0699 | 0.93995 | 0 | 0 | 9779.6793 | 34.9577
SAA13 | Sul | 29843.9905 | 12611.3553 | 0.92113 | 0 | 0 | 2432.5152 | 29788.4284 | 11852.8078 | 0.92915 | 0 | 0 | 2454.1929 | 21.6777
SAA14 | Sul | 38981.0852 | 17010.2288 | 0.91654 | 0 | 0 | 2030.2803 | 38953.9981 | 16625.3398 | 0.91974 | 0 | 0 | 2058.6471 | 28.3668
SALU09 | Sul | 105147.7548 | 42755.4305 | 0.92635 | 0 | 0 | 19782.6848 | 105212.7848 | 41514.2618 | 0.93021 | 0 | 0 | 19923.6651 | 140.9803
SALU12 | Sul | 130016.2322 | 63288.0987 | 0.89913 | 0 | 0 | 24248.5756 | 128283.3309 | 60845.2277 | 0.90352 | 0 | 0 | 24460.3789 | 211.8033
SALU13 | Sul | 139607.1942 | 62691.6677 | 0.91224 | 0 | 0 | 9348.1257 | 139451.0125 | 61363.2288 | 0.9153 | 0 | 0 | 9395.3482 | 47.2225
SALU14 | Sul | 132115.5595 | 59258.6704 | 0.91242 | 0 | 0 | 6999.8204 | 132048.6442 | 58992.5203 | 0.91303 | 0 | 0 | 7026.605 | 26.7846
SALU15 | Sul | 129483.4949 | 58178.8878 | 0.91216 | 0 | 0 | 8295.8429 | 129274.94 | 57640.9956 | 0.91332 | 0 | 0 | 8433.0915 | 137.2486
SBAU02 | Centro | 215251.501 | 102800.8676 | 0.90237 | 0 | 0 | 12343.8269 | 215199.5483 | 102408.622 | 0.90297 | 0 | 0 | 12339.198 | -4.6289
SBAU03 | Centro | 153721.6824 | 69830.8246 | 0.91046 | 0 | 0 | 10594.6331 | 153622.8023 | 68903.7679 | 0.91242 | 0 | 0 | 10638.8591 | 44.226
SBAU04 | Centro | 68149.8493 | 29965.614 | 0.91542 | 0 | 0 | 3310.9274 | 68064.3269 | 29268.6788 | 0.91866 | 0 | 0 | 3339.3903 | 28.4629
SBAU05 | Centro | 78048.7969 | 35307.992 | 0.91111 | 0 | 0 | 4452.7271 | 77802.3362 | 34861.4766 | 0.91258 | 0 | 0 | 4613.9059 | 161.1788
SDED205 | Mantiqueira | 99585.79 | 54494.8185 | 0.87725 | 0 | 0 | 20195.8653 | 98402.7219 | 52170.1278 | 0.88351 | 0 | 0 | 20289.1803 | 93.315
SDED206 | Mantiqueira | 121750.5774 | 62340.7441 | 0.8901 | 0 | 0 | 26502.6327 | 121039.3442 | 59093.2365 | 0.89862 | 0 | 0 | 26211.5119 | -291.1208
SDED207 | Mantiqueira | 97402.6748 | 58928.0901 | 0.8556 | 0 | 0 | 26035.7988 | 96125.1013 | 54206.1875 | 0.87105 | 0 | 0 | 25307.977 | -727.8218
SDEU04 | Mantiqueira | 121619.2384 | 55252.4651 | 0.91045 | 0 | 0 | 7619.3602 | 121596.8122 | 55001.7066 | 0.91113 | 0 | 0 | 7640.1511 | 20.7909
SDEU05 | Mantiqueira | 144155.4923 | 66500.2619 | 0.90804 | 0 | 0 | 8127.5836 | 144104.7347 | 65764.0964 | 0.90974 | 0 | 0 | 8144.4927 | 16.9091
SDEU06 | Mantiqueira | 174052.5899 | 78213.7451 | 0.91214 | 0 | 0 | 13958.8248 | 173816.4594 | 74825.2595 | 0.91851 | 0 | 0 | 14130.2636 | 171.4388
SDEU07 | Mantiqueira | 132178.9983 | 59351.4929 | 0.91225 | 0 | 0 | 7083.5206 | 132160.7851 | 59099.164 | 0.91288 | 0 | 0 | 7099.9341 | 16.4135
SDEU11 | Mantiqueira | 157232.9529 | 72893.0633 | 0.90725 | 0 | 0 | 11305.1419 | 157174.9828 | 71899.3842 | 0.90937 | 0 | 0 | 11380.4212 | 75.2793
SDEU13 | Mantiqueira | 75828.7591 | 34452.1122 | 0.91044 | 0 | 0 | 7117.035 | 75817.343 | 33806.1813 | 0.91332 | 0 | 0 | 7114.0086 | -3.0264
SDEU14 | Mantiqueira | 49612.2872 | 25810.5663 | 0.88713 | 0 | 0 | 11904.1446 | 49234.4043 | 23024.8774 | 0.90584 | 0 | 0 | 11695.8244 | -208.3202
SDEU15 | Mantiqueira | 110723.8265 | 63464.838 | 0.86759 | 0 | 0 | 30723.1503 | 109339.5272 | 57202.1258 | 0.88607 | 0 | 0 | 30144.5307 | -578.6196
SDEU16 | Mantiqueira | 106382.659 | 48613.2372 | 0.90954 | 0 | 0 | 7032.8961 | 106348.2554 | 48186.2841 | 0.91086 | 0 | 0 | 7048.9994 | 16.1033
SDEU17 | Mantiqueira | 156154.4273 | 83452.6866 | 0.88195 | 0 | 0 | 27311.1839 | 155817.4932 | 79719.8587 | 0.89025 | 0 | 0 | 27116.7754 | -194.4085
SEG01 | Leste | 84091.0805 | 36760.863 | 0.91627 | 0 | 0 | 9025.474 | 83763.926 | 31826.106 | 0.9348 | 0 | 0 | 9356.8596 | 331.3856
SEG03 | Leste | 79733.6139 | 33975.9519 | 0.91996 | 0 | 0 | 5210.7409 | 79588.3639 | 32735.3315 | 0.92483 | 0 | 0 | 5293.1899 | 82.449
SER05 | Leste | 14978.5964 | 5620.6158 | 0.93625 | 0 | 0 | 1126.4265 | 14940.7593 | 4493.4908 | 0.95763 | 0 | 0 | 1127.51 | 1.0835
SER07 | Leste | 106775.0365 | 45504.1768 | 0.91994 | 0 | 0 | 10450.5831 | 106301.5141 | 42792.4317 | 0.92766 | 0 | 0 | 10697.73 | 247.1469
SER08 | Leste | 45734.0612 | 18914.3416 | 0.92409 | 0 | 0 | 5684.381 | 45654.0502 | 16352.8034 | 0.94143 | 0 | 0 | 5696.0396 | 11.6586
SFID208 | Norte | 29852.2479 | 12685.1994 | 0.92035 | 0 | 0 | 4426.0709 | 29629.3692 | 10762.4899 | 0.93991 | 0 | 0 | 4527.0571 | 100.9862
SFIQ408 | Norte | 97353.1903 | 41511.0774 | 0.91987 | 0 | 0 | 9360.4488 | 97281.7376 | 37707.086 | 0.93241 | 0 | 0 | 9379.4274 | 18.9786
SFIQ410 | Norte | 154113.4512 | 69602.1441 | 0.91137 | 0 | 0 | 18729.657 | 153567.9354 | 66674.3939 | 0.91728 | 0 | 0 | 18915.828 | 186.171
SFIQ411 | Norte | 34314.8085 | 14258.6094 | 0.92345 | 0 | 0 | 3886.7318 | 34214.4907 | 12187.7866 | 0.94202 | 0 | 0 | 4101.615 | 214.8832
SFIQ415 | Norte | 108093.4527 | 49382.4816 | 0.90958 | 0 | 0 | 13077.8334 | 107614.1773 | 37353.207 | 0.94471 | 0 | 0 | 12640.4098 | -437.4236
SGS09 | Sul | 83906.4794 | 39265.5384 | 0.90573 | 0 | 0 | 16853.9935 | 83738.912 | 37866.2956 | 0.91117 | 0 | 0 | 17297.977 | 443.9835
SGS10 | Sul | 77396.3332 | 33834.8625 | 0.91627 | 0 | 0 | 21054.4677 | 77065.0827 | 32408.3774 | 0.92181 | 0 | 0 | 21141.4893 | 87.0216
SGS14 | Sul | 133291.4332 | 58139.2204 | 0.9166 | 0 | 0 | 5256.917 | 133263.6625 | 57357.5323 | 0.91853 | 0 | 0 | 5268.7143 | 11.7973
SGS16 | Sul | 72352.7256 | 31473.0911 | 0.917 | 0 | 0 | 4321.5354 | 72334.3406 | 30451.4964 | 0.92166 | 0 | 0 | 4429.714 | 108.1786
SGS17 | Sul | 52668.9696 | 24420.1028 | 0.90723 | 0 | 0 | 8270.6545 | 52371.2415 | 23519.8115 | 0.91223 | 0 | 0 | 8302.0261 | 31.3716
SGS18 | Sul | 46355.8205 | 19676.8343 | 0.92051 | 0 | 0 | 7553.1804 | 46118.7784 | 17934.1265 | 0.93201 | 0 | 0 | 7787.7121 | 234.5317
SGTU05 | Triângulo | 135591.1789 | 66816.7327 | 0.897 | 0 | 0 | 18314.5267 | 135598.2319 | 64171.6217 | 0.90389 | 0 | 0 | 18501.2332 | 186.7065
SGTU06 | Triângulo | 133781.1676 | 61782.3651 | 0.90786 | 0 | 0 | 16097.7662 | 133293.174 | 57558.6801 | 0.91806 | 0 | 0 | 15974.9081 | -122.8581
SGTU07 | Triângulo | 121033.5172 | 54229.9365 | 0.91258 | 0 | 0 | 7724.9777 | 120890.6803 | 53748.1233 | 0.91376 | 0 | 0 | 7798.5957 | 73.618
SGTU08 | Triângulo | 141299.5996 | 78619.194 | 0.87384 | 0 | 0 | 19017.5988 | 140860.4692 | 70907.8162 | 0.89321 | 0 | 0 | 18856.7315 | -160.8673
SGTU10 | Triângulo | 190505.5434 | 126829.0481 | 0.8324 | 0 | 0 | 38008.4238 | 187379.7918 | 122798.3523 | 0.8364 | 0 | 0 | 37129.5352 | -878.8886
SLAD202 | Centro | 240262.2277 | 108881.4361 | 0.91084 | 0 | 0 | 14007.6207 | 240113.5899 | 107244.3484 | 0.91307 | 0 | 0 | 13999.6781 | -7.9426
SLAD203 | Centro | 73307.2393 | 33316.302 | 0.91039 | 0 | 0 | 6539.6838 | 73140.5809 | 31908.9631 | 0.91657 | 0 | 0 | 6648.8162 | 109.1324
SLAD204 | Centro | 174199.9301 | 78384.6377 | 0.91193 | 0 | 0 | 5028.5404 | 174182.2412 | 78271.0489 | 0.91214 | 0 | 0 | 5040.0486 | 11.5082
SLAD206 | Centro | 224132.5749 | 103801.584 | 0.90741 | 0 | 0 | 8370.0243 | 224093.3464 | 103443.9087 | 0.90793 | 0 | 0 | 8377.0459 | 7.0216
SLAD207 | Centro | 83039.3349 | 36960.0254 | 0.91359 | 0 | 0 | 2405.8663 | 82996.9573 | 36675.116 | 0.91468 | 0 | 0 | 2425.1284 | 19.2621
SLAD210 | Centro | 235063.7385 | 110065.4406 | 0.90564 | 0 | 0 | 7761.9566 | 235049.0994 | 109984.846 | 0.90575 | 0 | 0 | 7766.2623 | 4.3057
SLAD211 | Centro | 155403.5074 | 69140.0287 | 0.91365 | 0 | 0 | 2590.3397 | 155403.2799 | 69064.8391 | 0.91382 | 0 | 0 | 2590.5153 | 0.1756
SLAD212 | Centro | 192055.1672 | 90161.7096 | 0.90521 | 0 | 0 | 7988.3772 | 192008.8666 | 89858.445 | 0.90572 | 0 | 0 | 8001.4611 | 13.0839
SLAD214 | Centro | 7291.8443 | 3061.1181 | 0.92205 | 0 | 0 | 274.8529 | 7291.8043 | 2878.5435 | 0.93015 | 0 | 0 | 274.811 | -0.0419
SLAD215 | #N/A | 98599.487 | 47872.7032 | 0.89957 | 0 | 0 | 9506.4906 | 98151.3426 | 45070.468 | 0.90877 | 0 | 0 | 9499.1484 | -7.3422
SLAT304 | Centro | 33118.2994 | 14780.7635 | 0.91318 | 0 | 0 | 1954.6447 | 33073.5635 | 14355.2764 | 0.91732 | 0 | 0 | 1982.2953 | 27.6506
SLAT305 | Centro | 186056.8669 | 84150.4084 | 0.91114 | 0 | 0 | 7091.2036 | 185682.152 | 82601.0153 | 0.91367 | 0 | 0 | 7184.8805 | 93.6769
SLAT306 | Centro | 134542.4264 | 59166.1354 | 0.9154 | 0 | 0 | 2306.4829 | 134541.8483 | 59104.0057 | 0.91555 | 0 | 0 | 2305.9046 | -0.5783
SLAT308 | Centro | 258858.0795 | 127745.3555 | 0.89675 | 0 | 0 | 15446.6524 | 258756.6059 | 126593.5683 | 0.89826 | 0 | 0 | 15461.3453 | 14.6929
SLAT309 | Centro | 152850.1031 | 76445.8796 | 0.89438 | 0 | 0 | 16246.9135 | 152508.7782 | 75316.6217 | 0.89662 | 0 | 0 | 16179.4133 | -67.5002
SLAT312 | Centro | 102026.2505 | 44883.4844 | 0.91534 | 0 | 0 | 2056.7085 | 102022.4102 | 44673.04 | 0.91603 | 0 | 0 | 2059.2152 | 2.5067
SLAT313 | Centro | 230374.8248 | 120002.2953 | 0.88689 | 0 | 0 | 22375.8576 | 230349.3684 | 119687.1582 | 0.88737 | 0 | 0 | 22360.4177 | -15.4399
SLAT314 | Centro | 208143.5863 | 108682.3876 | 0.88644 | 0 | 0 | 23947.4528 | 207618.773 | 106399.4339 | 0.88994 | 0 | 0 | 23896.6926 | -50.7602
SLAT315 | Centro | 151893.6551 | 79534.5021 | 0.8859 | 0 | 0 | 16916.3049 | 151367.1096 | 77884.286 | 0.8892 | 0 | 0 | 16878.2342 | -38.0707
SLAU03 | Centro | 170991.3474 | 80039.1676 | 0.90569 | 0 | 0 | 15899.2737 | 170400.7586 | 77244.1159 | 0.91079 | 0 | 0 | 15902.6961 | 3.4224
SLAU04 | Centro | 135122.8576 | 61361.18 | 0.91051 | 0 | 0 | 8731.5534 | 135007.6611 | 60662.8762 | 0.91215 | 0 | 0 | 8801.6676 | 70.1142
SLAU05 | Centro | 24179.8275 | 10646.6727 | 0.91521 | 0 | 0 | 803.1439 | 24167.8268 | 10569.8474 | 0.91621 | 0 | 0 | 820.4636 | 17.3197
SLAU06 | Centro | 174676.9316 | 81098.3931 | 0.90701 | 0 | 0 | 11801.8799 | 174568.8308 | 79705.6754 | 0.90967 | 0 | 0 | 11846.531 | 44.6511
SLAU07 | Centro | 135233.6913 | 63098.5338 | 0.90621 | 0 | 0 | 9917.4998 | 135115.4888 | 62758.9709 | 0.90694 | 0 | 0 | 9933.6198 | 16.12
SLAU12 | #N/A | 185870.84 | 91716.4128 | 0.89677 | 0 | 0 | 23004.1186 | 185453.423 | 89154.5815 | 0.90126 | 0 | 0 | 22896.8316 | -107.287
SLAU20 | Centro | 75449.5747 | 34030.0321 | 0.91157 | 0 | 0 | 4866.1566 | 75373.0952 | 33519.0485 | 0.91372 | 0 | 0 | 4884.6358 | 18.4792
SLAU22 | Centro | 161552.1902 | 72864.9616 | 0.91157 | 0 | 0 | 9899.4913 | 161540.265 | 72468.0592 | 0.9124 | 0 | 0 | 9905.7469 | 6.2556
SLAU23 | Centro | 136853.8932 | 60463.7003 | 0.9147 | 0 | 0 | 5819.2024 | 136853.1705 | 60195.3549 | 0.91536 | 0 | 0 | 5820.7316 | 1.5292
SLN19 | #N/A | 78756.2496 | 42352.6214 | 0.88073 | 0 | 0 | 26247.7434 | 78215.9063 | 36365.6742 | 0.90678 | 0 | 0 | 25369.9551 | -877.7883
SLN20 | #N/A | 96385.9984 | 42022.6118 | 0.91667 | 0 | 0 | 19480.1277 | 95511.0843 | 37515.8216 | 0.93077 | 0 | 0 | 19583.0307 | 102.903
SLN21 | #N/A | 119871.874 | 52312.1539 | 0.91653 | 0 | 0 | 13321.0557 | 119028.9152 | 48568.5929 | 0.92589 | 0 | 0 | 13817.7326 | 496.6769
SLN22 | #N/A | 56733.299 | 21708.9472 | 0.93396 | 0 | 0 | 8078.0017 | 56481.9806 | 17010.4038 | 0.95752 | 0 | 0 | 7971.967 | -106.0347
SLN23 | #N/A | 107232.089 | 47798.8542 | 0.91337 | 0 | 0 | 5897.8325 | 107164.6496 | 47179.4509 | 0.91523 | 0 | 0 | 5935.3246 | 37.4921
SLUD222 | Centro | 49326.712 | 21823.2876 | 0.9145 | 0 | 0 | 2986.7515 | 49313.4666 | 21436.8587 | 0.9171 | 0 | 0 | 3008.0307 | 21.2792
SLUD223 | Centro | 48962.6181 | 21475.9875 | 0.91578 | 0 | 0 | 2022.9742 | 48939.5319 | 21206.2745 | 0.91756 | 0 | 0 | 2049.2998 | 26.3256
SLUD225 | Centro | 175734.0035 | 83931.628 | 0.90236 | 0 | 0 | 15453.4066 | 175564.1411 | 83454.6051 | 0.90315 | 0 | 0 | 15515.8988 | 62.4922
SLUD226 | Centro | 125515.0827 | 57659.7363 | 0.9087 | 0 | 0 | 9073.1245 | 125424.6066 | 57131.7963 | 0.91004 | 0 | 0 | 9130.0059 | 56.8814
SLUD229 | Centro | 93347.5573 | 42508.7109 | 0.91008 | 0 | 0 | 6428.2235 | 93355.5402 | 42034.7785 | 0.91183 | 0 | 0 | 6477.0641 | 48.8406
SLUD230 | Centro | 79119.3926 | 35209.1991 | 0.91362 | 0 | 0 | 4289.167 | 79185.5639 | 34693.3176 | 0.91595 | 0 | 0 | 4310.8626 | 21.6956
SLUD231 | Centro | 101169.9465 | 45189.6583 | 0.91306 | 0 | 0 | 4282.8722 | 101157.4864 | 44795.0043 | 0.91436 | 0 | 0 | 4283.6609 | 0.7887
SLUD232 | Centro | 185772.8233 | 83172.1402 | 0.9127 | 0 | 0 | 9480.1749 | 185710.3482 | 82526.675 | 0.91383 | 0 | 0 | 9505.9303 | 25.7554
SLUQ406 | Centro | 75427.5459 | 33047.9021 | 0.91594 | 0 | 0 | 2358.7696 | 75404.0634 | 32699.1964 | 0.91745 | 0 | 0 | 2370.8931 | 12.1235
SLUQ407 | Centro | 106242.8852 | 46105.2993 | 0.91735 | 0 | 0 | 1796.803 | 106243.0833 | 45996.3658 | 0.91769 | 0 | 0 | 1801.5673 | 4.7643
SLUQ408 | Centro | 32396.8431 | 14320.3248 | 0.91463 | 0 | 0 | 1503.5314 | 32378.5045 | 14032.7054 | 0.91753 | 0 | 0 | 1514.2998 | 10.7684
SLUQ409 | Centro | 112238.1072 | 51851.5312 | 0.90781 | 0 | 0 | 8036.397 | 112183.7102 | 51296.9396 | 0.90943 | 0 | 0 | 8058.6397 | 22.2427
SLUQ416 | Centro | 87073.0046 | 37796.1445 | 0.91731 | 0 | 0 | 647.8367 | 87072.9368 | 37763.9626 | 0.91743 | 0 | 0 | 647.7689 | -0.0678
SLUQ417 | Centro | 115501.8312 | 55016.8012 | 0.90281 | 0 | 0 | 9251.8207 | 115367.9511 | 54564.2986 | 0.90399 | 0 | 0 | 9291.0114 | 39.1907
SLUQ418 | Centro | 153962.3458 | 68565.723 | 0.91351 | 0 | 0 | 5398.1432 | 153946.3759 | 68373.4077 | 0.91392 | 0 | 0 | 5401.9533 | 3.8101
SLUQ419 | Centro | 68005.7878 | 31494.8788 | 0.90741 | 0 | 0 | 4939.2565 | 68010.7862 | 30916.063 | 0.91036 | 0 | 0 | 4984.2555 | 44.999
SLUU10 | Centro | 162695.1354 | 77472.9545 | 0.90286 | 0 | 0 | 10054.0763 | 162659.8967 | 77055.5837 | 0.90372 | 0 | 0 | 10068.0653 | 13.989
SLUU11 | Centro | 80794.8651 | 36257.899 | 0.91234 | 0 | 0 | 4025.529 | 80754.1665 | 35836.581 | 0.91404 | 0 | 0 | 4058.8375 | 33.3085
SLUU12 | Centro | 74295.2632 | 34291.9737 | 0.90795 | 0 | 0 | 9445.2694 | 74136.0896 | 31369.6099 | 0.92095 | 0 | 0 | 9532.867 | 87.5976
SLUU14 | Centro | 54994.9983 | 24624.9047 | 0.91268 | 0 | 0 | 2247.056 | 54962.6709 | 24009.5421 | 0.91638 | 0 | 0 | 2262.2213 | 15.1653
SLUU15 | Centro | 71300.3848 | 33112.8544 | 0.90696 | 0 | 0 | 4514.1283 | 71053.3764 | 32111.1298 | 0.91126 | 0 | 0 | 4528.2918 | 14.1635
SND04 | Mantiqueira | 46749.2786 | 20241.5936 | 0.91767 | 0 | 0 | 2806.571 | 46536.6894 | 19470.2988 | 0.92251 | 0 | 0 | 2909.5236 | 102.9526
SND05 | Mantiqueira | 40963.8358 | 18162.9727 | 0.91417 | 0 | 0 | 1809.1181 | 40958.4162 | 18013.098 | 0.91539 | 0 | 0 | 1814.2995 | 5.1814
SND06 | Mantiqueira | 94001.2957 | 42077.1879 | 0.91273 | 0 | 0 | 4976.4801 | 93978.7677 | 41616.0773 | 0.91436 | 0 | 0 | 4997.6144 | 21.1343
SND08 | Mantiqueira | 47312.9559 | 21141.539 | 0.913 | 0 | 0 | 3022.2487 | 47297.6684 | 20843.6658 | 0.91508 | 0 | 0 | 3036.7222 | 14.4735
SND09 | Mantiqueira | 79821.9898 | 33445.694 | 0.92231 | 0 | 0 | 11136.3909 | 79696.8824 | 29557.206 | 0.9376 | 0 | 0 | 11174.0046 | 37.6137
SNS08 | Leste | 28587.7448 | 11925.7078 | 0.92291 | 0 | 0 | 4553.398 | 28342.8226 | 10891.8944 | 0.93345 | 0 | 0 | 4603.2707 | 49.8727
SNS09 | Leste | 74557.6545 | 45827.0163 | 0.85194 | 0 | 0 | 21640.6542 | 72347.7419 | 41452.2662 | 0.86767 | 0 | 0 | 20958.947 | -681.7072
SNS10 | Leste | 44165.429 | 19390.1161 | 0.91564 | 0 | 0 | 2004.5429 | 44090.2752 | 19195.9874 | 0.91687 | 0 | 0 | 2053.3705 | 48.8276
SNS11 | Leste | 28071.5059 | 11538.4241 | 0.92491 | 0 | 0 | 2166.0317 | 27982.9035 | 10700.3377 | 0.93404 | 0 | 0 | 2199.5073 | 33.4756
SPU06 | Leste | 45765.8989 | 19776.5226 | 0.91796 | 0 | 0 | 6711.956 | 45207.8 | 17687.3543 | 0.93126 | 0 | 0 | 6681.8725 | -30.0835
SPU07 | Leste | 99701.425 | 50098.0847 | 0.89354 | 0 | 0 | 15645.8258 | 99249.7539 | 47603.7709 | 0.90165 | 0 | 0 | 15472.6255 | -173.2003
SQNU05 | Triângulo | 114023.8698 | 49724.4506 | 0.91663 | 0 | 0 | 15579.831 | 113909.6272 | 45789.6965 | 0.92784 | 0 | 0 | 15598.4592 | 18.6282
SQNU06 | Triângulo | 133568.8005 | 61627.6916 | 0.90801 | 0 | 0 | 20536.4253 | 132223.2082 | 57532.7896 | 0.91696 | 0 | 0 | 20804.0382 | 267.6129
SQNU07 | Triângulo | 134540.1169 | 59964.736 | 0.91338 | 0 | 0 | 6971.8789 | 134477.3834 | 59421.2408 | 0.91468 | 0 | 0 | 6996.9576 | 25.0787
SQNU08 | Triângulo | 130929.8782 | 56409.0305 | 0.91839 | 0 | 0 | 6207.1698 | 130839.9639 | 54212.891 | 0.92384 | 0 | 0 | 6158.3851 | -48.7847
SRS02 | Sul | 110593.4905 | 50147.5848 | 0.91075 | 0 | 0 | 16763.1123 | 109733.4338 | 46826.33 | 0.91976 | 0 | 0 | 16785.5978 | 22.4855
SRS06 | Sul | 113539.713 | 49834.1106 | 0.91568 | 0 | 0 | 5911.0638 | 113453.0904 | 49352.4112 | 0.917 | 0 | 0 | 5951.9455 | 40.8817
SRS07 | Sul | 144141.3238 | 64323.4287 | 0.9132 | 0 | 0 | 9624.4886 | 144029.2826 | 63264.1753 | 0.91557 | 0 | 0 | 9686.4528 | 61.9642
SRS09 | Sul | 146675.4698 | 66800.4004 | 0.91006 | 0 | 0 | 14877.647 | 146273.7579 | 65710.3209 | 0.91218 | 0 | 0 | 14944.4038 | 66.7568
SRS10 | Sul | 157225.065 | 77721.3328 | 0.89645 | 0 | 0 | 19637.6615 | 156625.7634 | 75709.7166 | 0.90033 | 0 | 0 | 19689.9656 | 52.3041
SRT06 | Sul | 88611.4138 | 43954.1797 | 0.89584 | 0 | 0 | 22790.0764 | 88471.4805 | 41544.5195 | 0.90517 | 0 | 0 | 22784.9916 | -5.0848
SRT07 | Sul | 49963.7361 | 19753.4428 | 0.92996 | 0 | 0 | 3740.5887 | 49960.0599 | 17493.7274 | 0.94381 | 0 | 0 | 3879.0448 | 138.4561
SRT08 | Sul | 20581.9887 | 9189.3087 | 0.91312 | 0 | 0 | 1149.7498 | 20535.932 | 9089.5751 | 0.91443 | 0 | 0 | 1175.8606 | 26.1108
SRT09 | Sul | 55822.99 | 23312.6235 | 0.92277 | 0 | 0 | 9814.3728 | 55426.2936 | 20444.0836 | 0.93821 | 0 | 0 | 10356.2346 | 541.8618
SSA03 | #N/A | 20987.4453 | 9111.9482 | 0.91728 | 0 | 0 | 742.1235 | 20973.785 | 8784.3102 | 0.92237 | 0 | 0 | 747.5603 | 5.4368
SSA06 | #N/A | 83082.556 | 38420.1371 | 0.90765 | 0 | 0 | 10930.3998 | 82922.9084 | 37431.8726 | 0.91144 | 0 | 0 | 10900.9158 | -29.484
SSO07 | Oeste | 10493.1817 | 3951.4465 | 0.93584 | 0 | 0 | 759.4054 | 10483.6429 | 3182.5194 | 0.95688 | 0 | 0 | 776.0755 | 16.6701
SSO08 | Oeste | 31338.9905 | 13003.3475 | 0.92365 | 0 | 0 | 1897.567 | 31307.4343 | 12110.1387 | 0.93266 | 0 | 0 | 1916.7042 | 19.1372
SSP06 | Oeste | 130907.8941 | 58305.0782 | 0.91349 | 0 | 0 | 6965.0969 | 130828.201 | 57702.2195 | 0.91496 | 0 | 0 | 7030.2875 | 65.1906
SSP07 | Oeste | 112382.353 | 49661.9497 | 0.91467 | 0 | 0 | 5181.0574 | 112300.2981 | 49288.4041 | 0.91569 | 0 | 0 | 5228.1974 | 47.14
SSP08 | Oeste | 72877.5059 | 31432.3376 | 0.91823 | 0 | 0 | 4577.5622 | 72808.3201 | 30124.0697 | 0.92403 | 0 | 0 | 4572.7873 | -4.7749
SSP09 | Oeste | 89802.1035 | 39776.6538 | 0.91432 | 0 | 0 | 4949.9347 | 89744.2668 | 39292.0478 | 0.91605 | 0 | 0 | 4986.503 | 36.5683
SSP13 | Oeste | 80808.5382 | 34974.4597 | 0.91773 | 0 | 0 | 3531.1324 | 80784.1083 | 34515.4813 | 0.91958 | 0 | 0 | 3543.9569 | 12.8245
SSP14 | Oeste | 121706.3629 | 60065.9178 | 0.89674 | 0 | 0 | 29072.9498 | 120994.4549 | 55804.1434 | 0.90807 | 0 | 0 | 28851.93 | -221.0198
SSP15 | Oeste | 110318.9303 | 50466.152 | 0.90937 | 0 | 0 | 18242.0648 | 109662.5332 | 47072.267 | 0.91892 | 0 | 0 | 17853.8551 | -388.2097
SSP16 | Oeste | 147119.9369 | 65115.3586 | 0.91444 | 0 | 0 | 12345.8144 | 146961.5468 | 62754.1064 | 0.91966 | 0 | 0 | 12336.6315 | -9.1829
SSZ06 | Triângulo | 30731.4461 | 10928.5246 | 0.9422 | 0 | 0 | 6359.3938 | 30571.4858 | 8452.2182 | 0.96384 | 0 | 0 | 6417.2057 | 57.8119
SSZ07 | Triângulo | 26165.7039 | 9827.1873 | 0.93615 | 0 | 0 | 2395.8777 | 26218.7085 | 6801.7601 | 0.96796 | 0 | 0 | 2499.4847 | 103.607
STV06 | Triângulo | 98371.1762 | 42229.2686 | 0.91891 | 0 | 0 | 14753.3487 | 97463.3712 | 38120.93 | 0.9313 | 0 | 0 | 14798.5608 | 45.2121
STV07 | Triângulo | 104190.8481 | 46101.3126 | 0.91448 | 0 | 0 | 5955.6909 | 104144.5126 | 45510.8841 | 0.91633 | 0 | 0 | 5984.2591 | 28.5682
STV08 | Triângulo | 44857.3153 | 16884.736 | 0.93589 | 0 | 0 | 6790.6387 | 44705.3914 | 13740.9248 | 0.95587 | 0 | 0 | 6851.7896 | 61.1509
SUI04 | Leste | 60803.481 | 26144.6351 | 0.91867 | 0 | 0 | 8686.1918 | 60448.6335 | 24749.1412 | 0.92544 | 0 | 0 | 8644.0302 | -42.1616
SUI06 | Leste | 52359.0565 | 23373.366 | 0.91315 | 0 | 0 | 10906.4516 | 52424.2795 | 21233.096 | 0.92686 | 0 | 0 | 11088.5016 | 182.05
SUI07 | Leste | 56529.0488 | 26801.7738 | 0.90358 | 0 | 0 | 13568.4997 | 56380.3348 | 25364.2518 | 0.91196 | 0 | 0 | 14111.986 | 543.4863
SUI08 | Leste | 81637.2711 | 33473.495 | 0.92524 | 0 | 0 | 6996.1346 | 81476.4766 | 30268.8985 | 0.9374 | 0 | 0 | 7632.0351 | 635.9005
SVW06 | Sul | 33584.5372 | 14545.5587 | 0.91763 | 0 | 0 | 1949.7368 | 33545.8371 | 14172.2259 | 0.92117 | 0 | 0 | 1974.6917 | 24.9549
SVW07 | Sul | 10365.9305 | 4400.6405 | 0.92049 | 0 | 0 | 369.2 | 10364.1393 | 4190.4247 | 0.92709 | 0 | 0 | 373.161 | 3.961
SVW08 | Sul | 18095.6718 | 6484.6249 | 0.94138 | 0 | 0 | 1314.092 | 18071.1704 | 4999.1605 | 0.9638 | 0 | 0 | 1323.9882 | 9.8962
SWOU04 | Oeste | 61510.3363 | 29675.1164 | 0.90066 | 0 | 0 | 6559.736 | 61478.1817 | 27843.2906 | 0.91093 | 0 | 0 | 6703.4896 | 143.7536
SWOU05 | Oeste | 56292.4832 | 24561.4081 | 0.91655 | 0 | 0 | 2207.1536 | 56283.635 | 24205.822 | 0.91865 | 0 | 0 | 2213.4781 | 6.3245
SWOU07 | Oeste | 52719.4559 | 22766.2415 | 0.91806 | 0 | 0 | 5914.721 | 53518.2204 | 20278.8486 | 0.93512 | 0 | 0 | 6516.7541 | 602.0331
SWOU08 | Oeste | 58360.2488 | 25079.7879 | 0.91876 | 0 | 0 | 1448.8663 | 58342.44 | 24559.8122 | 0.92167 | 0 | 0 | 1451.3289 | 2.4626
SWOU09 | Oeste | 804.8079 | 290.8614 | 0.94047 | 0 | 0 | 44.1913 | 804.7267 | 202.5428 | 0.96976 | 0 | 0 | 44.2315 | 0.0402
SWOU10 | Oeste | 247942.063 | 105963.8545 | 0.91954 | 0 | 0 | 612.4411 | 247942.0609 | 105961.2797 | 0.91955 | 0 | 0 | 612.4389 | -0.0022
SYBU03 | #N/A | 26089.828 | 10802.2202 | 0.92394 | 0 | 0 | 1627.3433 | 26076.6189 | 9783.9634 | 0.93627 | 0 | 0 | 1632.2012 | 4.8579
SYBU05 | #N/A | 714.2476 | 311.6785 | 0.91654 | 0 | 0 | 18.0901 | 714.2384 | 265.9619 | 0.93714 | 0 | 0 | 18.0923 | 0.0022
SYBU06 | #N/A | 586.6661 | 240.6438 | 0.92519 | 0 | 0 | 28.0839 | 586.8687 | 162.8843 | 0.96357 | 0 | 0 | 28.3298 | 0.2459
TCSD210 | Sul | 141929.3253 | 93689.9977 | 0.83456 | 0 | 0 | 30376.3929 | 141535.5884 | 90950.9654 | 0.84128 | 0 | 0 | 30173.4644 | -202.9285
TCSD211 | Sul | 1027.7894 | 442.3603 | 0.91854 | 0 | 0 | 67.7333 | 1027.7884 | 400.4215 | 0.93178 | 0 | 0 | 67.7324 | -0.0009
TCSD214 | Sul | 11952.5014 | 5104.1364 | 0.91966 | 0 | 0 | 256.878 | 11946.8474 | 4934.9234 | 0.92425 | 0 | 0 | 261.0709 | 4.1929
TCSD216 | Sul | 158570.1059 | 70979.5326 | 0.91273 | 0 | 0 | 8751.3963 | 158498.7694 | 70131.1006 | 0.91448 | 0 | 0 | 8753.5884 | 2.1921
TCSD218 | Sul | 75889.6844 | 41000.7401 | 0.87981 | 0 | 0 | 14363.8997 | 74592.0325 | 38248.7319 | 0.88983 | 0 | 0 | 14397.7016 | 33.8019
TCSU05 | Sul | 96279.3161 | 42113.5234 | 0.91619 | 0 | 0 | 4085.1357 | 96252.1665 | 41883.8837 | 0.91695 | 0 | 0 | 4102.6059 | 17.4702
TCSU06 | Sul | 118186.2477 | 75825.0577 | 0.84167 | 0 | 0 | 27776.2045 | 117888.3231 | 72513.8451 | 0.85176 | 0 | 0 | 27679.8577 | -96.3468
TCSU07 | Sul | 135834.3697 | 61905.8046 | 0.90995 | 0 | 0 | 16278.8462 | 135496.9973 | 58673.1594 | 0.91766 | 0 | 0 | 16162.4796 | -116.3666
TCSU11 | Sul | 105597.9567 | 47417.6642 | 0.91225 | 0 | 0 | 5946.073 | 105496.7978 | 47074.3039 | 0.91321 | 0 | 0 | 6009.4922 | 63.4192
TCSU12 | Sul | 75500.3294 | 33844.6422 | 0.91251 | 0 | 0 | 4306.0154 | 75482.7131 | 33512.9143 | 0.91397 | 0 | 0 | 4328.228 | 22.2126
TCSU13 | Sul | 60618.311 | 26796.8311 | 0.91462 | 0 | 0 | 3208.4262 | 60558.4371 | 26317.807 | 0.91714 | 0 | 0 | 3248.8339 | 40.4077
TCSU14 | Sul | 49787.6259 | 21147.7798 | 0.92041 | 0 | 0 | 3046.4152 | 49734.4054 | 19984.6323 | 0.92789 | 0 | 0 | 3070.7343 | 24.3191
TOE09 | Norte | 89275.2783 | 52062.0124 | 0.86384 | 0 | 0 | 17555.1059 | 88562.1345 | 44361.3798 | 0.8941 | 0 | 0 | 17902.4534 | 347.3475
TOE10 | Norte | 128582.1205 | 81672.7932 | 0.84411 | 0 | 0 | 22641.8171 | 128778.3289 | 69929.1046 | 0.87879 | 0 | 0 | 22306.9734 | -334.8437
TOE11 | Norte | 102029.3254 | 42088.6532 | 0.92443 | 0 | 0 | 15078.1259 | 101304.5566 | 35726.573 | 0.94307 | 0 | 0 | 14779.5968 | -298.5291
TOE13 | Norte | 180846.9226 | 92139.1951 | 0.89102 | 0 | 0 | 36248.7241 | 180756.375 | 87102.4244 | 0.90086 | 0 | 0 | 36899.081 | 650.3569
TOE14 | Norte | 74469.5 | 34389.7623 | 0.90787 | 0 | 0 | 4865.333 | 74434.2636 | 33769.6173 | 0.91066 | 0 | 0 | 4878.3781 | 13.0451
TOTU03 | Leste | 159971.9062 | 72839.3502 | 0.9101 | 0 | 0 | 10743.4932 | 159707.9262 | 72075.7734 | 0.91148 | 0 | 0 | 10808.2646 | 64.7714
TOTU04 | Leste | 154763.5907 | 70309.2216 | 0.91045 | 0 | 0 | 10053.5148 | 154691.1886 | 69847.2944 | 0.9114 | 0 | 0 | 10087.5668 | 34.052
TOTU05 | Leste | 166245.5417 | 74177.7052 | 0.91322 | 0 | 0 | 9190.3069 | 166208.035 | 73823.2395 | 0.91391 | 0 | 0 | 9206.9645 | 16.6576
TOTU07 | Leste | 141497.7742 | 63596.199 | 0.91211 | 0 | 0 | 10070.6361 | 141356.7482 | 62103.5812 | 0.91554 | 0 | 0 | 10074.9143 | 4.2782
TOTU11 | Leste | 188872.0147 | 90925.6386 | 0.90103 | 0 | 0 | 13219.4626 | 188668.4882 | 89542.4817 | 0.90342 | 0 | 0 | 13269.3382 | 49.8756
TOTU12 | Leste | 103957.0167 | 55438.9896 | 0.88237 | 0 | 0 | 26777.3739 | 102620.8144 | 46865.2549 | 0.90963 | 0 | 0 | 25927.3004 | -850.0735
TOTU13 | Leste | 174261.8918 | 81791.4729 | 0.90525 | 0 | 0 | 19297.8358 | 172979.6309 | 77491.9527 | 0.91261 | 0 | 0 | 19762.9188 | 465.083
TOTU14 | Leste | 97718.6932 | 58132.7359 | 0.85942 | 0 | 0 | 23306.3095 | 96353.7023 | 55069.6931 | 0.8682 | 0 | 0 | 23672.2088 | 365.8993
TPCD204 | Triângulo | 66452.1387 | 27405.1928 | 0.92447 | 0 | 0 | 4133.5222 | 66392.6174 | 25909.856 | 0.93158 | 0 | 0 | 4083.6231 | -49.8991
TPCD205 | Triângulo | 90000.2593 | 39335.8317 | 0.9163 | 0 | 0 | 7248.3549 | 89996.2719 | 37528.8961 | 0.92297 | 0 | 0 | 7408.6922 | 160.3373
TPCD209 | Triângulo | 26488.7003 | 10414.2326 | 0.93066 | 0 | 0 | 1446.4917 | 26477.8281 | 8817.6502 | 0.94877 | 0 | 0 | 1431.6192 | -14.8725
TPCD215 | Triângulo | 62724.0932 | 27365.2845 | 0.91657 | 0 | 0 | 3160.9894 | 62699.236 | 26656.0191 | 0.92028 | 0 | 0 | 3190.4129 | 29.4235
TSPU04 | Sul | 174972.9886 | 77448.1202 | 0.91443 | 0 | 0 | 8635.984 | 174773.9305 | 77087.1689 | 0.91495 | 0 | 0 | 8751.3268 | 115.3428
TSPU05 | Sul | 146341.3031 | 65777.0981 | 0.9121 | 0 | 0 | 8758.3686 | 146155.2295 | 65199.0991 | 0.91325 | 0 | 0 | 8835.925 | 77.5564
TSPU06 | Sul | 102355.0769 | 45852.1305 | 0.91261 | 0 | 0 | 6459.9854 | 102245.1788 | 45513.0447 | 0.91358 | 0 | 0 | 6527.5373 | 67.5519
TSPU07 | Sul | 89462.8834 | 37196.0493 | 0.92337 | 0 | 0 | 5134.3397 | 89360.8182 | 35160.2287 | 0.93056 | 0 | 0 | 5247.7699 | 113.4302
TSPU11 | Sul | 26472.1088 | 9571.7246 | 0.94041 | 0 | 0 | 2976.3767 | 26443.7019 | 7262.6278 | 0.96429 | 0 | 0 | 3011.7565 | 35.3798
TTD507 | Leste | 4878.73 | 2023.4216 | 0.92371 | 0 | 0 | 156.4283 | 4874.8462 | 1701.1515 | 0.94416 | 0 | 0 | 158.3813 | 1.953
TTD509 | Leste | 82053.6155 | 36380.6435 | 0.91417 | 0 | 0 | 4406.191 | 82037.0361 | 36087.3811 | 0.91535 | 0 | 0 | 4417.5989 | 11.4079
TTD511 | Leste | 88671.8509 | 40157.2517 | 0.91094 | 0 | 0 | 5110.072 | 88589.2377 | 39620.3775 | 0.91286 | 0 | 0 | 5145.1014 | 35.0294
TTD512 | Leste | 125817.808 | 56899.9485 | 0.91116 | 0 | 0 | 6490.9938 | 125774.8104 | 56311.6086 | 0.9127 | 0 | 0 | 6500.7543 | 9.7605
TTD516 | #N/A | 142966.0384 | 65666.0798 | 0.90873 | 0 | 0 | 13255.8583 | 142385.1842 | 63531.7999 | 0.91322 | 0 | 0 | 13295.9343 | 40.076
TTD518 | Leste | 122900.514 | 56798.9636 | 0.90775 | 0 | 0 | 9163.6443 | 122823.1815 | 56397.2115 | 0.90878 | 0 | 0 | 9176.6141 | 12.9698
TTD520 | Leste | 95445.1049 | 43587.8524 | 0.90963 | 0 | 0 | 5690.9539 | 95371.9648 | 43252.502 | 0.91072 | 0 | 0 | 5747.0813 | 56.1274
TTD521 | Leste | 153121.4101 | 73863.4035 | 0.90068 | 0 | 0 | 12183.7099 | 152944.784 | 73454.7335 | 0.90143 | 0 | 0 | 12225.0337 | 41.3238
UHDR03 | Leste | 43565.5891 | 16899.3198 | 0.93231 | 0 | 0 | 9959.1015 | 43498.6516 | 14072.8484 | 0.95145 | 0 | 0 | 10078.0231 | 118.9216
UHDR04 | Leste | 21484.5617 | 8195.0174 | 0.93434 | 0 | 0 | 2453.1276 | 21309.2263 | 6772.8647 | 0.95302 | 0 | 0 | 2557.1958 | 104.0682
UHEM01 | Triângulo | 74061.5032 | 34667.4362 | 0.90569 | 0 | 0 | 17813.9447 | 73670.7338 | 30518.891 | 0.92386 | 0 | 0 | 17319.7677 | -494.177
UHEM07 | Triângulo | 596.8055 | 227.9548 | 0.93417 | 0 | 0 | 28.7066 | 596.9264 | 188.6022 | 0.95354 | 0 | 0 | 28.8547 | 0.1481
UHGF06 | Oeste | 105954.1974 | 52040.2254 | 0.89758 | 0 | 0 | 22611.0577 | 105718.8526 | 50494.3327 | 0.90236 | 0 | 0 | 22626.2603 | 15.2026
UHGF07 | Oeste | 187516.1653 | 96220.3054 | 0.88971 | 0 | 0 | 26009.3767 | 186858.1035 | 92895.1255 | 0.89545 | 0 | 0 | 25766.1409 | -243.2358
UHGF09 | Oeste | 17080.8276 | 7212.5579 | 0.92124 | 0 | 0 | 697.99 | 17074.5432 | 6838.3284 | 0.92832 | 0 | 0 | 702.1568 | 4.1668
UHGF10 | Oeste | 98898.1578 | 47462.9064 | 0.90155 | 0 | 0 | 8405.7334 | 98811.2043 | 47125.7577 | 0.9026 | 0 | 0 | 8431.3375 | 25.6041
UHGF13 | Oeste | 132891.7801 | 60416.7279 | 0.91034 | 0 | 0 | 6299.7066 | 132848.8057 | 60071.1735 | 0.91118 | 0 | 0 | 6320.2598 | 20.5532
UHGF15 | Oeste | 69139.7788 | 29943.2569 | 0.91764 | 0 | 0 | 1096.1306 | 69140.0502 | 29787.4151 | 0.91839 | 0 | 0 | 1098.2184 | 2.0878
UHGF16 | Oeste | 143580.4496 | 63544.4996 | 0.91445 | 0 | 0 | 4327.5415 | 143579.1327 | 63410.3152 | 0.91476 | 0 | 0 | 4326.2412 | -1.3003
UHIT03 | Mantiqueira | 82912.5414 | 36442.3303 | 0.91547 | 0 | 0 | 11447.5288 | 82743.5777 | 34607.0318 | 0.92256 | 0 | 0 | 11441.3248 | -6.204
UHIT04 | Mantiqueira | 7090.7026 | 2520.1746 | 0.94226 | 0 | 0 | 642.5401 | 7104.1277 | 1811.9733 | 0.96898 | 0 | 0 | 690.3566 | 47.8165
UHIT05 | Mantiqueira | 20751.8387 | 8456.7436 | 0.92606 | 0 | 0 | 1734.8705 | 20733.8185 | 7228.2409 | 0.94426 | 0 | 0 | 1792.6657 | 57.7952
UHIT06 | Mantiqueira | 24912.9769 | 10740.5538 | 0.91829 | 0 | 0 | 1470.3523 | 24900.25 | 10304.0947 | 0.92401 | 0 | 0 | 1567.0377 | 96.6854
UHIT08 | Mantiqueira | 42644.9088 | 19453.426 | 0.90981 | 0 | 0 | 9817.4524 | 41867.5059 | 17386.2167 | 0.92354 | 0 | 0 | 10104.4209 | 286.9685
UHJS08 | Mantiqueira | 105224.918 | 54484.0049 | 0.88802 | 0 | 0 | 16688.7332 | 105126.0862 | 48742.8329 | 0.90723 | 0 | 0 | 16481.6471 | -207.0861
UHJS10 | Mantiqueira | 70733.5162 | 28263.7314 | 0.92861 | 0 | 0 | 11952.1842 | 70181.5904 | 20447.7981 | 0.96008 | 0 | 0 | 11678.9215 | -273.2627
UHMM09 | Norte | 83650.805 | 38770.4679 | 0.90729 | 0 | 0 | 19731.5632 | 81689.2916 | 35140.4964 | 0.91861 | 0 | 0 | 19379.775 | -351.7882
UHMM10 | Norte | 27818.9537 | 11584.2372 | 0.92316 | 0 | 0 | 632.6896 | 27816.8737 | 10814.114 | 0.93204 | 0 | 0 | 631.1847 | -1.5049
UHMM11 | Norte | 82838.8936 | 51039.9048 | 0.85137 | 0 | 0 | 24893.1645 | 83697.0711 | 47823.358 | 0.86826 | 0 | 0 | 25758.792 | 865.6275
UHMR03 | #N/A | 23910.3122 | 10848.4147 | 0.91065 | 0 | 0 | 960.9552 | 23905.7837 | 10526.6672 | 0.9152 | 0 | 0 | 956.9307 | -4.0245
UHMR04 | Triângulo | 51822.3706 | 23362.0942 | 0.91164 | 0 | 0 | 5527.2682 | 51719.6843 | 21001.3229 | 0.92653 | 0 | 0 | 5541.4663 | 14.1981
UHMR05 | Triângulo | 117599.938 | 61548.8906 | 0.88599 | 0 | 0 | 20329.8885 | 115592.0218 | 57520.1129 | 0.89528 | 0 | 0 | 20365.0769 | 35.1884
UHMR11 | #N/A | 873.4404 | 328.3655 | 0.93604 | 0 | 0 | 107.4407 | 873.4404 | 328.3655 | 0.93604 | 0 | 0 | 107.4407 | 0
UHMS06 | Mantiqueira | 100863.2236 | 42455.351 | 0.92168 | 0 | 0 | 5675.9917 | 100752.7831 | 38714.8217 | 0.93346 | 0 | 0 | 5727.6058 | 51.6141
UHMS08 | Mantiqueira | 127597.6123 | 65380.0747 | 0.88997 | 0 | 0 | 18007.9828 | 127157.1335 | 60200.9897 | 0.90382 | 0 | 0 | 17731.1663 | -276.8165
UHMS10 | Mantiqueira | 139361.7034 | 63730.8543 | 0.90942 | 0 | 0 | 33702.1575 | 138487.7544 | 53099.1847 | 0.93372 | 0 | 0 | 32542.7851 | -1159.3724
UHPC02 | Mantiqueira | 65202.1278 | 25219.3448 | 0.93267 | 0 | 0 | 5174.3339 | 65088.7622 | 18241.7822 | 0.9629 | 0 | 0 | 5108.5627 | -65.7712
UHPC03 | Mantiqueira | 83978.9757 | 36334.3456 | 0.91778 | 0 | 0 | 5364.4941 | 83926.3702 | 33810.8795 | 0.92756 | 0 | 0 | 5353.6929 | -10.8012
UHPD05 | Norte | 53305.2816 | 19824.7558 | 0.93728 | 0 | 0 | 12674.7934 | 53036.7534 | 16620.3371 | 0.95424 | 0 | 0 | 12598.7949 | -75.9985
UHPF04 | Sul | 85455.0767 | 41584.8881 | 0.89918 | 0 | 0 | 19659.0206 | 85111.0837 | 39889.1595 | 0.90549 | 0 | 0 | 19512.0689 | -146.9517
UHPF05 | Sul | 18425.1825 | 7022.6728 | 0.93443 | 0 | 0 | 1810.9173 | 18263.2482 | 5855.0803 | 0.95226 | 0 | 0 | 1878.958 | 68.0407
UHPI02 | Mantiqueira | 64308.1867 | 30488.76 | 0.90359 | 0 | 0 | 12278.5774 | 64034.0202 | 29374.6316 | 0.90893 | 0 | 0 | 12162.2167 | -116.3607
UHPI03 | Mantiqueira | 59721.7657 | 26968.2248 | 0.91139 | 0 | 0 | 9468.1964 | 59480.202 | 25178.1328 | 0.92089 | 0 | 0 | 9400.7779 | -67.4185
UHPI04 | Mantiqueira | 67602.2427 | 29926.0935 | 0.91441 | 0 | 0 | 10576.3146 | 67991.3874 | 26163.2175 | 0.93329 | 0 | 0 | 11149.1962 | 572.8816
UHPN01 | Norte | 42085.4014 | 17000.8536 | 0.9272 | 0 | 0 | 8612.442 | 41725.6508 | 13810.2616 | 0.94935 | 0 | 0 | 8504.9172 | -107.5248
UHPT12 | Leste | 376.3126 | 137.1067 | 0.93958 | 0 | 0 | 19.2219 | 376.2866 | 80.4861 | 0.97788 | 0 | 0 | 19.235 | 0.0131
UHPT13 | Leste | 114385.356 | 57057.8732 | 0.89485 | 0 | 0 | 27409.8761 | 113770.2662 | 56215.2027 | 0.89653 | 0 | 0 | 27598.6071 | 188.731
UHPT14 | Leste | 169337.1549 | 103298.3303 | 0.8537 | 0 | 0 | 44646.3916 | 169057.1526 | 100875.1171 | 0.85874 | 0 | 0 | 44493.8197 | -152.5719
UHPT15 | Leste | 153665.3492 | 85622.1521 | 0.87355 | 0 | 0 | 29283.2564 | 152880.3942 | 82418.64 | 0.88023 | 0 | 0 | 29189.1026 | -94.1538
UHPT16 | Leste | 7208.2229 | 3003.6717 | 0.92307 | 0 | 0 | 384.9338 | 7132.1759 | 2680.4299 | 0.93608 | 0 | 0 | 421.1921 | 36.2583
UHQM05 | Norte | 101840.9584 | 32638.3699 | 0.95229 | 0 | 0 | 7213.3155 | 101745.4255 | 9043.7235 | 0.99607 | 0 | 0 | 7112.6539 | -100.6616
UHQM06 | Norte | 6734.01 | 1339.4336 | 0.98079 | 0 | 0 | 440.1987 | 6734.4622 | -1593.1508 | 0.97314 | 0 | 0 | 440.5403 | 0.3416
UHRP01 | Mantiqueira | 22786.4958 | 9062.3899 | 0.92921 | 0 | 0 | 1364.0609 | 22757.7347 | 7875.0284 | 0.94502 | 0 | 0 | 1372.6722 | 8.6113
UHRP02 | Mantiqueira | 2197.2495 | 880.8817 | 0.92819 | 0 | 0 | 47.7109 | 2197.2225 | 739.6621 | 0.94774 | 0 | 0 | 47.6839 | -0.027
UHSB01 | Sul | 30551.1179 | 12507.233 | 0.92545 | 0 | 0 | 2324.6497 | 30482.6057 | 11401.4584 | 0.93663 | 0 | 0 | 2351.9748 | 27.3251
UHSG24 | Leste | 59192.3132 | 24502.776 | 0.92396 | 0 | 0 | 12273.5762 | 58722.7532 | 21698.5629 | 0.93801 | 0 | 0 | 11984.8753 | -288.7009
UHSG25 | Leste | 54580.8087 | 26519.3736 | 0.89945 | 0 | 0 | 14800.3527 | 53587.7911 | 24018.7856 | 0.91253 | 0 | 0 | 14894.9217 | 94.569
UHSG26 | Leste | 51156.9245 | 23738.6197 | 0.9071 | 0 | 0 | 12706.5031 | 50529.2386 | 21253.2284 | 0.92178 | 0 | 0 | 12633.3088 | -73.1943
UHSG27 | Leste | 62958.5329 | 27433.9617 | 0.91675 | 0 | 0 | 14323.8451 | 62679.3921 | 25889.9541 | 0.92426 | 0 | 0 | 14449.3732 | 125.5281
UHST02 | Norte | 44405.819 | 17228.3784 | 0.93229 | 0 | 0 | 6785.935 | 44384.85 | 12611.0169 | 0.96193 | 0 | 0 | 6734.7057 | -51.2293
UHST04 | Norte | 127766.6533 | 61313.2106 | 0.90156 | 0 | 0 | 27908.7194 | 126713.6468 | 44367.8574 | 0.94382 | 0 | 0 | 27750.7111 | -158.0083
UHTM30 | Norte | 69801.0768 | 35606.0719 | 0.8908 | 0 | 0 | 14831.3414 | 69622.8741 | 32889.6182 | 0.90419 | 0 | 0 | 14781.926 | -49.4154
UHTM31 | Norte | 125870.3485 | 55798.6973 | 0.9142 | 0 | 0 | 12518.6412 | 125448.5111 | 50127.205 | 0.92861 | 0 | 0 | 12411.358 | -107.2832
UHTM32 | Norte | 135535.8989 | 65216.0341 | 0.90111 | 0 | 0 | 13153.7863 | 135277.5121 | 63136.2118 | 0.90617 | 0 | 0 | 13186.9111 | 33.1248
UHTM33 | Norte | 25105.2243 | 6621.1364 | 0.96694 | 0 | 0 | 2724.0325 | 25118.6731 | -2185.7245 | 0.99624 | 0 | 0 | 2723.2128 | -0.8197
UHTR02 | Leste | 45602.8075 | 18184.4301 | 0.92887 | 0 | 0 | 4612.8908 | 45542.9776 | 16046.123 | 0.94317 | 0 | 0 | 4752.8867 | 139.9959
UHTR03 | Leste | 72007.4343 | 34871.8988 | 0.90001 | 0 | 0 | 15896.0725 | 71544.402 | 33291.9702 | 0.90665 | 0 | 0 | 16429.0913 | 533.0188
ULAD202 | Triângulo | 157343.8038 | 73570.5377 | 0.90587 | 0 | 0 | 8269.237 | 157285.6924 | 73133.8082 | 0.90677 | 0 | 0 | 8284.8258 | 15.5888
ULAD203 | Triângulo | 179797.9441 | 87033.4978 | 0.90009 | 0 | 0 | 16040.1094 | 179735.6411 | 86563.1162 | 0.90096 | 0 | 0 | 16050.8526 | 10.7432
ULAD204 | Triângulo | 180384.4249 | 81717.57 | 0.91089 | 0 | 0 | 8478.6523 | 180379.8807 | 81533.987 | 0.91123 | 0 | 0 | 8474.089 | -4.5633
ULAD205 | Triângulo | 121502.1371 | 53180.438 | 0.91609 | 0 | 0 | 4294.6436 | 121468.201 | 52840.7472 | 0.91699 | 0 | 0 | 4341.4992 | 46.8556
ULAD206 | Triângulo | 112370.6286 | 49828.0976 | 0.91416 | 0 | 0 | 3976.3736 | 112362.158 | 49626.8934 | 0.91475 | 0 | 0 | 3980.0307 | 3.6571
ULAD208 | Triângulo | 139436.0954 | 65793.1605 | 0.90438 | 0 | 0 | 11046.7662 | 139392.5576 | 65341.152 | 0.90546 | 0 | 0 | 11054.8343 | 8.0681
ULAD209 | Triângulo | 167313.7295 | 79735.064 | 0.90273 | 0 | 0 | 11940.4744 | 167246.5841 | 79346.4981 | 0.90348 | 0 | 0 | 12003.0323 | 62.5579
ULAD210 | Triângulo | 64037.142 | 28260.1071 | 0.91487 | 0 | 0 | 2446.949 | 64021.221 | 27874.7565 | 0.91686 | 0 | 0 | 2455.7105 | 8.7615
ULAD211 | Triângulo | 121097.6997 | 55627.2554 | 0.90871 | 0 | 0 | 6778.4466 | 121052.2016 | 55264.9806 | 0.90968 | 0 | 0 | 6813.8888 | 35.4422
ULAD212 | Triângulo | 101904.2935 | 44183.6836 | 0.91747 | 0 | 0 | 3214.2127 | 101901.9609 | 43956.8593 | 0.91821 | 0 | 0 | 3232.9218 | 18.7091
ULAD215 | Triângulo | 91829.9618 | 41650.4674 | 0.9107 | 0 | 0 | 7025.6741 | 91800.632 | 41195.3792 | 0.91235 | 0 | 0 | 7035.1857 | 9.5116
ULAD216 | Triângulo | 132780.6717 | 61639.3974 | 0.90703 | 0 | 0 | 10899.4542 | 132757.656 | 61232.1417 | 0.90807 | 0 | 0 | 10905.5043 | 6.0501
ULAD217 | Triângulo | 72875.997 | 31246.8003 | 0.91908 | 0 | 0 | 572.2944 | 72875.0792 | 31146.0108 | 0.91954 | 0 | 0 | 572.3259 | 0.0315
ULAD218 | Triângulo | 84008.9137 | 36467.6304 | 0.9173 | 0 | 0 | 6265.3169 | 83839.2959 | 34625.3263 | 0.92428 | 0 | 0 | 6209.31 | -56.0069
ULAD219 | Triângulo | 66117.5587 | 28580.2222 | 0.91791 | 0 | 0 | 1308.3919 | 66116.3691 | 28418.1657 | 0.91873 | 0 | 0 | 1308.3964 | 0.0045
ULAE704 | Triângulo | 175935.7839 | 80179.2635 | 0.90996 | 0 | 0 | 13943.0696 | 175724.0254 | 78654.7438 | 0.91274 | 0 | 0 | 13991.6793 | 48.6097
ULAE705 | Triângulo | 136977.4549 | 62252.0659 | 0.91039 | 0 | 0 | 7183.1935 | 136908.4418 | 61508.4253 | 0.91217 | 0 | 0 | 7193.9501 | 10.7566
ULAE707 | Triângulo | 199141.73 | 99284.3635 | 0.89494 | 0 | 0 | 19702.9739 | 199057.4472 | 98168.8782 | 0.89686 | 0 | 0 | 19658.4048 | -44.5691
ULAE708 | Triângulo | 104376.4551 | 47249.62 | 0.911 | 0 | 0 | 6466.5899 | 104245.2365 | 46734.6752 | 0.9125 | 0 | 0 | 6474.4434 | 7.8535
ULAE709 | Triângulo | 124496.1001 | 57145.8354 | 0.90883 | 0 | 0 | 9013.3321 | 124444.3527 | 56416.9262 | 0.91078 | 0 | 0 | 9012.6786 | -0.6535
ULAE712 | Triângulo | 7837.3481 | 3294.1919 | 0.92188 | 0 | 0 | 20.3538 | 7837.3359 | 3129.9673 | 0.92868 | 0 | 0 | 20.3416 | -0.0122
ULAE713 | Triângulo | 175811.3424 | 82896.147 | 0.9045 | 0 | 0 | 15312.9308 | 175731.4387 | 82331.4281 | 0.90554 | 0 | 0 | 15323.4748 | 10.544
ULAE714 | Triângulo | 177987.694 | 83002.7912 | 0.9063 | 0 | 0 | 11029.2234 | 177948.8866 | 82713.3011 | 0.90683 | 0 | 0 | 11035.0011 | 5.7777
ULAE716 | Triângulo | 132930.1132 | 65135.6308 | 0.89799 | 0 | 0 | 11234.7744 | 132865.7407 | 64812.5285 | 0.89877 | 0 | 0 | 11244.2318 | 9.4574
ULAE718 | Triângulo | 204684.4623 | 98148.5418 | 0.90169 | 0 | 0 | 15923.0713 | 204580.9777 | 97622.2265 | 0.90251 | 0 | 0 | 15951.6817 | 28.6104
ULAE721 | Triângulo | 171241.4149 | 78166.0376 | 0.90971 | 0 | 0 | 8815.1091 | 171238.2226 | 78010.6386 | 0.91002 | 0 | 0 | 8811.8993 | -3.2098
ULAE722 | Triângulo | 145246.4518 | 66938.9991 | 0.90819 | 0 | 0 | 9662.5321 | 145183.4638 | 66463.8188 | 0.90925 | 0 | 0 | 9683.8418 | 21.3097
ULAE724 | Triângulo | 151372.3544 | 72850.6501 | 0.90108 | 0 | 0 | 14413.2833 | 151278.1044 | 72098.9332 | 0.90272 | 0 | 0 | 14431.0166 | 17.7333
ULAE726 | Triângulo | 172379.3297 | 82575.825 | 0.90186 | 0 | 0 | 17096.4576 | 172210.7707 | 81701.824 | 0.90348 | 0 | 0 | 17132.8969 | 36.4393
ULAE728 | Triângulo | 176410.4818 | 85122.2469 | 0.90063 | 0 | 0 | 17378.8484 | 176115.1735 | 82473.5533 | 0.90562 | 0 | 0 | 17150.8077 | -228.0407
ULAN902 | Triângulo | 189632.1485 | 85399.7249 | 0.9118 | 0 | 0 | 13009.2246 | 189558.6338 | 83841.1669 | 0.91454 | 0 | 0 | 13163.7056 | 154.481
ULAN903 | Triângulo | 214798.7267 | 95719.4508 | 0.91341 | 0 | 0 | 13305.5643 | 214702.5579 | 93507.5826 | 0.91682 | 0 | 0 | 13328.7518 | 23.1875
ULAS602 | Triângulo | 126273.1816 | 55882.8852 | 0.91445 | 0 | 0 | 5191.8677 | 126267.6195 | 55502.3393 | 0.91546 | 0 | 0 | 5185.7656 | -6.1021
ULAS603 | Triângulo | 185564.8514 | 83450.0932 | 0.91202 | 0 | 0 | 11334.4019 | 185485.1574 | 83050.6659 | 0.91269 | 0 | 0 | 11294.3227 | -40.0792
ULAS604 | Triângulo | 196636.1489 | 91367.0378 | 0.90688 | 0 | 0 | 11967.8107 | 196605.6116 | 91039.0227 | 0.90744 | 0 | 0 | 11977.786 | 9.9753
ULAS606 | Triângulo | 93161.7972 | 42276.3526 | 0.91062 | 0 | 0 | 4272.7893 | 93151.4331 | 42117.2973 | 0.91119 | 0 | 0 | 4279.2872 | 6.4979
ULAS607 | Triângulo | 172572.02 | 78899.1765 | 0.90946 | 0 | 0 | 10513.6561 | 172539.6384 | 78491.6664 | 0.91024 | 0 | 0 | 10531.3594 | 17.7033
ULAS609 | Triângulo | 103653.0415 | 46252.4566 | 0.91321 | 0 | 0 | 3995.4059 | 103653.4518 | 46109.7744 | 0.91368 | 0 | 0 | 3998.1286 | 2.7227
ULAS610 | Triângulo | 125349.2426 | 56654.4797 | 0.91125 | 0 | 0 | 5753.581 | 125347.6727 | 56499.9791 | 0.91167 | 0 | 0 | 5755.1783 | 1.5973
ULAS612 | Triângulo | 134338.4106 | 62516.8974 | 0.90663 | 0 | 0 | 9703.7758 | 134324.8301 | 62283.7318 | 0.90722 | 0 | 0 | 9715.0265 | 11.2507
ULAS613 | Triângulo | 58324.2018 | 26166.9596 | 0.91238 | 0 | 0 | 2962.486 | 58320.5517 | 26067.3891 | 0.91295 | 0 | 0 | 2966.8625 | 4.3765
ULAS614 | Triângulo | 235185.5991 | 113834.2803 | 0.90011 | 0 | 0 | 21784.9612 | 234999.4423 | 112767.7234 | 0.90157 | 0 | 0 | 21787.3869 | 2.4257
ULAS626 | Triângulo | 57171.8405 | 24993.9657 | 0.91627 | 0 | 0 | 6023.5414 | 57171.8416 | 24992.4252 | 0.91628 | 0 | 0 | 6023.5406 | -0.0008
ULAS627 | Triângulo | 68120.5693 | 30678.6681 | 0.9118 | 0 | 0 | 5991.6107 | 68120.5693 | 30678.6681 | 0.9118 | 0 | 0 | 5991.6107 | 0
ULAS628 | Triângulo | 74826.0945 | 32645.983 | 0.91656 | 0 | 0 | 1750.2024 | 74818.6406 | 32519.0374 | 0.91712 | 0 | 0 | 1754.0142 | 3.8118
ULAS629 | Triângulo | 153371.3782 | 69121.4625 | 0.91169 | 0 | 0 | 9232.558 | 153338.813 | 68498.6749 | 0.91304 | 0 | 0 | 9340.0764 | 107.5184
ULAS633 | Triângulo | 169216.0833 | 77376.6282 | 0.90943 | 0 | 0 | 12323.3157 | 169144.67 | 76452.8902 | 0.91124 | 0 | 0 | 12331.7265 | 8.4108
ULAS634 | Triângulo | 99663.3084 | 43885.3028 | 0.9152 | 0 | 0 | 8812.5822 | 99577.6174 | 43176.4967 | 0.91747 | 0 | 0 | 8849.5016 | 36.9194
ULAU01 | Triângulo | 118481.2498 | 54307.0273 | 0.90906 | 0 | 0 | 15186.9941 | 117820.9616 | 50818.3398 | 0.91823 | 0 | 0 | 15085.7374 | -101.2567
ULAU02 | Triângulo | 140601.057 | 65217.073 | 0.90716 | 0 | 0 | 9787.9157 | 140518.0736 | 64678.9077 | 0.90839 | 0 | 0 | 9818.2724 | 30.3567
ULAU03 | Triângulo | 173703.1643 | 84182.79 | 0.89989 | 0 | 0 | 17461.8128 | 173639.0712 | 83377.5763 | 0.90146 | 0 | 0 | 17459.1539 | -2.6589
ULAU05 | Triângulo | 181183.9851 | 86878.8616 | 0.9017 | 0 | 0 | 13827.3987 | 181071.2045 | 86272.1205 | 0.90277 | 0 | 0 | 13880.147 | 52.7483
ULAU11 | Triângulo | 175023.1924 | 83032.4431 | 0.90348 | 0 | 0 | 16693.7423 | 174967.8617 | 82495.3107 | 0.9045 | 0 | 0 | 16706.2183 | 12.476
ULAU12 | Triângulo | 108792.744 | 49316.6428 | 0.91079 | 0 | 0 | 6287.4303 | 108766.7169 | 48445.4216 | 0.91349 | 0 | 0 | 6294.532 | 7.1017
ULAU13 | Triângulo | 109486.8636 | 50179.337 | 0.90907 | 0 | 0 | 5751.5881 | 109383.7977 | 49662.6198 | 0.91055 | 0 | 0 | 5802.8371 | 51.249
ULAU14 | Triângulo | 106674.1788 | 51277.964 | 0.90128 | 0 | 0 | 18900.2088 | 106513.4229 | 46884.9769 | 0.91525 | 0 | 0 | 18666.4703 | -233.7385
ULAU15 | Triângulo | 132644.5597 | 60734.5408 | 0.90922 | 0 | 0 | 9052.3305 | 132615.0306 | 58749.5615 | 0.9143 | 0 | 0 | 9030.712 | -21.6185
ULAU35 | Triângulo | 125726.6622 | 59153.8127 | 0.90485 | 0 | 0 | 11057.6486 | 125670.735 | 58774.1923 | 0.90583 | 0 | 0 | 11098.3483 | 40.6997
ULAU36 | Triângulo | 125634.1531 | 58024.8547 | 0.90785 | 0 | 0 | 7038.9028 | 125587.4653 | 57702.049 | 0.90868 | 0 | 0 | 7064.216 | 25.3132
ULAU37 | Triângulo | 141119.7421 | 66271.431 | 0.90516 | 0 | 0 | 10201.0773 | 141112.2598 | 65868.5787 | 0.90614 | 0 | 0 | 10292.5628 | 91.4855
ULAU38 | Triângulo | 59813.1574 | 27225.4774 | 0.91015 | 0 | 0 | 4052.7477 | 59802.8923 | 26916.2855 | 0.91189 | 0 | 0 | 4059.9966 | 7.2489
ULAU41 | Triângulo | 173763.4922 | 81654.6569 | 0.90505 | 0 | 0 | 11100.0774 | 173712.8467 | 81256.4802 | 0.9058 | 0 | 0 | 11113.1435 | 13.0661
UNIC512 | Norte | 46562.3551 | 13161.147 | 0.9623 | 0 | 0 | 6579.4999 | 46035.8656 | -3982.7665 | 0.99628 | 0 | 0 | 6565.0818 | -14.4181
UNIC514 | Norte | 52640.1177 | 16303.8303 | 0.95523 | 0 | 0 | 2404.506 | 52632.2261 | 2151.4442 | 0.99917 | 0 | 0 | 2366.5995 | -37.9065
UNIC517 | Norte | 27490.9255 | 6882.7061 | 0.97006 | 0 | 0 | 1595.5352 | 27473.1246 | -2788.0902 | 0.99489 | 0 | 0 | 1605.0931 | 9.5579
UNIC519 | Norte | 35202.5008 | 8796.299 | 0.97017 | 0 | 0 | 2221.9769 | 35149.8279 | -4447.3967 | 0.99209 | 0 | 0 | 2267.179 | 45.2021
UNID213 | Norte | 14567.1951 | 5550.4477 | 0.93447 | 0 | 0 | 1094.9683 | 14560.6272 | 4067.9146 | 0.96312 | 0 | 0 | 1085.6991 | -9.2692
UNID215 | Norte | 44556.3108 | 23244.9016 | 0.8866 | 0 | 0 | 7498.1926 | 44366.412 | 20061.3215 | 0.91118 | 0 | 0 | 7413.5888 | -84.6038
UNID216 | Norte | 89592.2095 | 36378.0942 | 0.92653 | 0 | 0 | 8697.3112 | 89429.3739 | 27294.6344 | 0.95644 | 0 | 0 | 8599.3288 | -97.9824
UNIQ407 | Norte | 13981.6971 | 5617.6885 | 0.9279 | 0 | 0 | 960.0995 | 13960.4238 | 4248.2156 | 0.95669 | 0 | 0 | 937.5695 | -22.53
UNIQ408 | Norte | 9290.235 | 3393.2612 | 0.93931 | 0 | 0 | 443.2645 | 9285.4423 | 2144.5334 | 0.97435 | 0 | 0 | 437.0957 | -6.1688
UNIQ409 | Norte | 554.871 | 128 | 0.97441 | 0 | 0 | 52.5562 | 554.8702 | -61.8901 | 0.99384 | 0 | 0 | 52.5554 | -0.0008
UNIQ410 | Norte | 9302.0424 | 3431.8299 | 0.93819 | 0 | 0 | 451.2119 | 9298.4545 | 2378.0426 | 0.96882 | 0 | 0 | 447.8176 | -3.3943
UNIQ411 | Norte | 138.4443 | -33.9119 | 0.97129 | 0 | 0 | 50.8029 | 138.4532 | -191.6044 | 0.58569 | 0 | 0 | 50.8117 | 0.0088
UNIQ412 | Norte | 7606.03 | 2994.8773 | 0.93047 | 0 | 0 | 216.8512 | 7605.7087 | 2380.5698 | 0.95434 | 0 | 0 | 214.5974 | -2.2538
UNIQ413 | Norte | 14819.1372 | 6345.5862 | 0.91927 | 0 | 0 | 418.2023 | 14815.6968 | 5843.7841 | 0.93025 | 0 | 0 | 414.6753 | -3.527
UNIQ414 | Norte | 28571.9972 | 12095.0663 | 0.92089 | 0 | 0 | 1091.1297 | 28555.3506 | 10631.9464 | 0.93715 | 0 | 0 | 1076.7281 | -14.4016
UNIQ415 | Norte | 8170.0947 | 2783.3961 | 0.94658 | 0 | 0 | 611.6328 | 8163.8946 | 1414.6286 | 0.98532 | 0 | 0 | 614.8681 | 3.2353
UNIS603 | #N/A | 1917.6249 | 677.3904 | 0.9429 | 0 | 0 | 110.1206 | 1917.2011 | 434.8985 | 0.97522 | 0 | 0 | 110.3257 | 0.2051
UNIS604 | #N/A | 39401.5413 | 18293.5656 | 0.90701 | 0 | 0 | 1909.3621 | 39394.5114 | 17263.8009 | 0.91591 | 0 | 0 | 1902.9436 | -6.4185
UNIS605 | #N/A | 862.5501 | 300.4931 | 0.94434 | 0 | 0 | 29.7782 | 862.0529 | 137.7589 | 0.98747 | 0 | 0 | 30.0428 | 0.2646
UNIS606 | #N/A | 8815.1133 | 3082.9782 | 0.94394 | 0 | 0 | 553.3761 | 8814.6447 | 1901.3765 | 0.97752 | 0 | 0 | 552.6645 | -0.7116
UNIT306 | Norte | 56199.1247 | 23081.267 | 0.92502 | 0 | 0 | 6942.2609 | 56083.2611 | 17282.371 | 0.95565 | 0 | 0 | 7034.0332 | 91.7723
UNIT308 | Norte | 177508.9227 | 87691.2153 | 0.89656 | 0 | 0 | 19386.4813 | 177202.4325 | 86357.5128 | 0.89893 | 0 | 0 | 19428.9105 | 42.4292
UNIT309 | Norte | 169075.7547 | 81678.5897 | 0.90044 | 0 | 0 | 17857.8464 | 168929.5932 | 81167.7357 | 0.90135 | 0 | 0 | 17881.0436 | 23.1972
UNIT312 | Norte | 159928.7601 | 79401.9156 | 0.89568 | 0 | 0 | 18367.5885 | 159874.7819 | 78947.8935 | 0.89664 | 0 | 0 | 18370.9514 | 3.3629
UNIT313 | Norte | 138903.5242 | 67485.264 | 0.89946 | 0 | 0 | 23108.584 | 138316.6806 | 63330.2681 | 0.90923 | 0 | 0 | 22657.2983 | -451.2857
UNIT314 | Norte | 112461.9915 | 49329.7409 | 0.91578 | 0 | 0 | 8193.6152 | 112178.1446 | 45691.6205 | 0.92612 | 0 | 0 | 8215.3022 | 21.687
URAC504 | Triângulo | 85639.6199 | 44438.8822 | 0.88761 | 0 | 0 | 8988.1865 | 84869.388 | 43006.4797 | 0.89201 | 0 | 0 | 9058.7678 | 70.5813
URAC505 | Triângulo | 30383.5005 | 12895.3371 | 0.92052 | 0 | 0 | 287.7266 | 30382.0973 | 12743.2966 | 0.92217 | 0 | 0 | 288.2588 | 0.5322
URAC506 | Triângulo | 84878.8943 | 36850.8205 | 0.91728 | 0 | 0 | 989.5379 | 84879.1214 | 36767.9271 | 0.91761 | 0 | 0 | 989.7677 | 0.2298
URAQ409 | Triângulo | 49412.4176 | 20946.5385 | 0.92069 | 0 | 0 | 3258.9296 | 49438.1164 | 18904.894 | 0.93404 | 0 | 0 | 3264.9939 | 6.0643
URAQ410 | Triângulo | 17643.141 | 7060.7028 | 0.92841 | 0 | 0 | 1245.2281 | 17656.0368 | 5830.8416 | 0.94956 | 0 | 0 | 1287.3756 | 42.1475
URAS605 | Triângulo | 86374.9963 | 39376.3681 | 0.90991 | 0 | 0 | 5448.7838 | 86321.1705 | 39051.0728 | 0.9111 | 0 | 0 | 5481.244 | 32.4602
URAS607 | Triângulo | 62161.2823 | 27955.6275 | 0.91201 | 0 | 0 | 3553.5496 | 62140.0847 | 27680.5531 | 0.91347 | 0 | 0 | 3576.228 | 22.6784
URAS608 | Triângulo | 178520.1675 | 84999.029 | 0.90288 | 0 | 0 | 11592.404 | 178465.8691 | 84591.7073 | 0.90363 | 0 | 0 | 11608.2338 | 15.8298
URAS609 | Triângulo | 127788.9919 | 56861.5478 | 0.91364 | 0 | 0 | 7406.279 | 127754.1995 | 55973.7356 | 0.91594 | 0 | 0 | 7427.6469 | 21.3679
URAS612 | Triângulo | 116384.3189 | 53496.2266 | 0.90861 | 0 | 0 | 8350.538 | 116194.0816 | 52977.3115 | 0.90989 | 0 | 0 | 8409.3297 | 58.7917
URAS614 | Triângulo | 128639.6351 | 59313.3744 | 0.90812 | 0 | 0 | 6901.0502 | 128614.6047 | 59027.5483 | 0.90885 | 0 | 0 | 6916.1365 | 15.0863
URAS615 | Triângulo | 87107.6373 | 39861.1294 | 0.90931 | 0 | 0 | 5053.243 | 87092.7043 | 39564.1773 | 0.91046 | 0 | 0 | 5075.2818 | 22.0388
URAS616 | Triângulo | 150392.3478 | 68214.1154 | 0.9107 | 0 | 0 | 15005.4861 | 150288.6525 | 65817.0634 | 0.91601 | 0 | 0 | 14930.3726 | -75.1135
URAS617 | Triângulo | 122169.0108 | 53126.963 | 0.91704 | 0 | 0 | 6519.7932 | 122081.4137 | 51198.0519 | 0.92219 | 0 | 0 | 6532.4326 | 12.6394
URAT302 | Triângulo | 133845.5911 | 62116.8812 | 0.90708 | 0 | 0 | 9965.313 | 133789.3522 | 61536.6062 | 0.90851 | 0 | 0 | 9974.3307 | 9.0177
URAT303 | Triângulo | 173337.7379 | 80725.8454 | 0.90651 | 0 | 0 | 11504.397 | 173272.241 | 80348.4371 | 0.90721 | 0 | 0 | 11518.3058 | 13.9088
URAT305 | Triângulo | 185340.9027 | 84937.8276 | 0.90908 | 0 | 0 | 10734.0735 | 185282.213 | 84519.2732 | 0.90981 | 0 | 0 | 10741.2801 | 7.2066
URAT306 | Triângulo | 204058.9095 | 96688.1279 | 0.90369 | 0 | 0 | 17186.0632 | 203997.2207 | 96229.6231 | 0.90442 | 0 | 0 | 17190.1366 | 4.0734
URAT308 | Triângulo | 198236.6909 | 89905.4106 | 0.91072 | 0 | 0 | 11308.6992 | 198180.2974 | 89293.1898 | 0.91173 | 0 | 0 | 11314.7651 | 6.0659
URAT309 | Triângulo | 160269.4004 | 74896.4986 | 0.90596 | 0 | 0 | 16835.2005 | 160074.4781 | 72006.4077 | 0.91198 | 0 | 0 | 16765.4954 | -69.7051
URAT311 | Triângulo | 137369.586 | 62125.933 | 0.91115 | 0 | 0 | 17690.272 | 137021.3808 | 58166.6852 | 0.92049 | 0 | 0 | 17392.9317 | -297.3403
URAT312 | Triângulo | 100214.2536 | 44633.6729 | 0.91349 | 0 | 0 | 2698.1694 | 100190.8179 | 44205.575 | 0.91491 | 0 | 0 | 2707.8453 | 9.6759
URAT313 | Triângulo | 149128.4596 | 69825.8503 | 0.90564 | 0 | 0 | 9116.1956 | 148916.6026 | 67597.0584 | 0.91058 | 0 | 0 | 9088.6921 | -27.5035
URAU05 | Triângulo | 82658.4904 | 34968.2243 | 0.92098 | 0 | 0 | 6905.1364 | 82570.9713 | 32361.5374 | 0.93105 | 0 | 0 | 6922.4219 | 17.2855
URAU06 | Triângulo | 54758.1773 | 23979.8222 | 0.91602 | 0 | 0 | 1490.3378 | 54748.3577 | 23793.1992 | 0.91713 | 0 | 0 | 1496.5388 | 6.201
URAU07 | Triângulo | 141941.387 | 63950.463 | 0.91174 | 0 | 0 | 8111.1485 | 141904.4214 | 63639.6045 | 0.91244 | 0 | 0 | 8125.4183 | 14.2698
URAU08 | Triângulo | 88223.4655 | 38775.6378 | 0.91548 | 0 | 0 | 2769.4947 | 88206.8902 | 38562.9114 | 0.91626 | 0 | 0 | 2781.507 | 12.0123
URAU09 | Triângulo | 163939.4422 | 75236.7759 | 0.90886 | 0 | 0 | 13775.6644 | 163866.7433 | 74645.7478 | 0.91003 | 0 | 0 | 13797.0461 | 21.3817
URAU10 | Triângulo | 112916.887 | 51280.9338 | 0.9105 | 0 | 0 | 12413.4274 | 112436.6037 | 48340.456 | 0.91869 | 0 | 0 | 12292.521 | -120.9064
URAU15 | Triângulo | 157924.6768 | 70722.6959 | 0.91266 | 0 | 0 | 15447.2907 | 157924.193 | 70703.6073 | 0.9127 | 0 | 0 | 15446.9826 | -0.3081
URAU16 | Triângulo | 124336.3582 | 56679.517 | 0.90992 | 0 | 0 | 8311.8264 | 124299.5704 | 56272.9796 | 0.91099 | 0 | 0 | 8324.3646 | 12.5382
URAU17 | Triângulo | 109348.7423 | 50513.6918 | 0.90782 | 0 | 0 | 7927.8934 | 109293.4324 | 49702.2233 | 0.91029 | 0 | 0 | 7951.922 | 24.0286
URAU18 | Triângulo | 206324.7691 | 93794.432 | 0.91035 | 0 | 0 | 15052.1359 | 206259.4673 | 93246.0585 | 0.91121 | 0 | 0 | 15057.2451 | 5.1092
URAU19 | Triângulo | 43175.9118 | 19898.0269 | 0.90819 | 0 | 0 | 4041.7244 | 43171.4414 | 18279.2953 | 0.92086 | 0 | 0 | 4124.1581 | 82.4337
VCS09 | #N/A | 178251.8625 | 80420.4885 | 0.91152 | 0 | 0 | 10604.8571 | 178131.9017 | 79823.2889 | 0.91256 | 0 | 0 | 10661.6007 | 56.7436
VCS14 | Mantiqueira | 166477.8076 | 75473.4568 | 0.91077 | 0 | 0 | 11975.6597 | 166418.8163 | 74589.4722 | 0.91253 | 0 | 0 | 12001.7936 | 26.1339
VCS15 | #N/A | 139050.1868 | 62762.1564 | 0.91146 | 0 | 0 | 6587.3986 | 139045.8205 | 62623.4403 | 0.91179 | 0 | 0 | 6589.7251 | 2.3265
VCS16 | #N/A | 154381.0015 | 68595.0846 | 0.91385 | 0 | 0 | 10760.7563 | 154321.5651 | 67184.8087 | 0.91688 | 0 | 0 | 10763.8703 | 3.114
VCS17 | #N/A | 176027.0747 | 80994.7315 | 0.90845 | 0 | 0 | 20570.3049 | 175520.6307 | 78671.7491 | 0.91253 | 0 | 0 | 20687.1315 | 116.8266
VCSD209 | #N/A | 0 | -1.8294 | 0 | 0 | 0 | 0 | 0 | -8.76 | 0 | 0 | 0 | 0 | 0
VGAD203 | Sul | 56113.9585 | 24270.3978 | 0.91783 | 0 | 0 | 1205.2654 | 56113.4459 | 24128.662 | 0.91867 | 0 | 0 | 1205.1758 | -0.0896
VGAD204 | Sul | 147266.7649 | 65437.1125 | 0.91385 | 0 | 0 | 5585.1489 | 147204.5336 | 65048.2883 | 0.91468 | 0 | 0 | 5612.3545 | 27.2056
VGAD205 | Sul | 85957.8676 | 37693.0044 | 0.91582 | 0 | 0 | 3738.9834 | 85942.9611 | 37287.6572 | 0.91738 | 0 | 0 | 3754.0422 | 15.0588
VGAD206 | Sul | 122526.9207 | 53309.3093 | 0.91697 | 0 | 0 | 1908.9943 | 122526.5557 | 53249.604 | 0.91713 | 0 | 0 | 1908.6292 | -0.3651
VGAD213 | Sul | 74999.3529 | 33014.804 | 0.91525 | 0 | 0 | 2419.7908 | 74986.6864 | 32594.0939 | 0.91711 | 0 | 0 | 2421.7375 | 1.9467
VGAD214 | Sul | 64008.7961 | 27877.3561 | 0.91682 | 0 | 0 | 2037.4432 | 64005.4352 | 27554.0408 | 0.9185 | 0 | 0 | 2034.168 | -3.2752
VGAD215 | Sul | 91037.3254 | 39922.7905 | 0.91581 | 0 | 0 | 2053.5752 | 91030.6841 | 39711.1164 | 0.91658 | 0 | 0 | 2053.7722 | 0.197
VGAD216 | Sul | 48233.2154 | 20308.8753 | 0.92163 | 0 | 0 | 2403.7513 | 48191.6998 | 19417.7674 | 0.92754 | 0 | 0 | 2477.0992 | 73.3479
VGAU14 | #N/A | 89479.1541 | 41312.5429 | 0.9079 | 0 | 0 | 5836.281 | 89190.1248 | 40549.6472 | 0.91033 | 0 | 0 | 5889.3947 | 53.1137
VGAU16 | Sul | 65.4197 | 20.5917 | 0.95386 | 0 | 0 | 5.8606 | 65.4197 | 0.5804 | 0.99996 | 0 | 0 | 5.8606 | 0
VGAU17 | Sul | 105047.6831 | 48678.3116 | 0.90732 | 0 | 0 | 7965.1689 | 105000.6988 | 48053.3274 | 0.9093 | 0 | 0 | 7977.9451 | 12.7762
VGAU18 | Sul | 118653.0287 | 54536.7668 | 0.90862 | 0 | 0 | 6856.9075 | 118542.7049 | 53529.0114 | 0.91139 | 0 | 0 | 6897.8177 | 40.9102
VGAU19 | Sul | 154510.8623 | 71871.6875 | 0.90671 | 0 | 0 | 8225.9376 | 154425.1351 | 71541.235 | 0.90736 | 0 | 0 | 8257.4999 | 31.5623
VGAU23 | Sul | 79395.8958 | 35676.2441 | 0.91214 | 0 | 0 | 4862.6536 | 79366.3684 | 35382.6867 | 0.91335 | 0 | 0 | 4893.6304 | 30.9768
VGAU24 | Sul | 114130.5594 | 51129.2652 | 0.91261 | 0 | 0 | 5301.9667 | 114113.1025 | 50961.0681 | 0.91309 | 0 | 0 | 5312.7248 | 10.7581
VGAU25 | Sul | 94238.6246 | 43338.6945 | 0.90853 | 0 | 0 | 5075.5618 | 94144.4119 | 43079.6269 | 0.90932 | 0 | 0 | 5136.1729 | 60.6111
VGAU26 | Sul | 102636.0738 | 46442.6051 | 0.91107 | 0 | 0 | 5288.2009 | 102562.4676 | 46086.7526 | 0.91214 | 0 | 0 | 5334.0001 | 45.7992
VGAU27 | Sul | 110536.8073 | 47469.989 | 0.91885 | 0 | 0 | 10812.4512 | 110355.3904 | 44343.5091 | 0.92789 | 0 | 0 | 10789.7637 | -22.6875
VGAU28 | Sul | 96020.595 | 43494.4598 | 0.91091 | 0 | 0 | 5952.2675 | 95906.2322 | 42631.115 | 0.91379 | 0 | 0 | 5983.9673 | 31.6998
VGE06 | Triângulo | 21165.0907 | 8278.5075 | 0.93129 | 0 | 0 | 1653.0195 | 21111.0395 | 6884.1063 | 0.95073 | 0 | 0 | 1674.7469 | 21.7274
VGE07 | Triângulo | 33760.826 | 13394.1256 | 0.92952 | 0 | 0 | 1537.2469 | 33628.4434 | 11459.6707 | 0.94655 | 0 | 0 | 1369.8539 | -167.393
VJMU04 | #N/A | 90402.849 | 40987.5936 | 0.91076 | 0 | 0 | 19880.0696 | 89155.4934 | 35861.4862 | 0.92776 | 0 | 0 | 20125.2136 | 245.144
VJMU05 | #N/A | 49869.0207 | 21335.3422 | 0.91939 | 0 | 0 | 2845.7091 | 49824.5182 | 19652.4934 | 0.93025 | 0 | 0 | 2837.7527 | -7.9564
VJMU06 | #N/A | 16066.1056 | 6631.5421 | 0.92435 | 0 | 0 | 942.8199 | 16060.0751 | 6201.3547 | 0.93287 | 0 | 0 | 942.1228 | -0.6971
VZEU05 | Triângulo | 29926.3555 | 9986.1565 | 0.94858 | 0 | 0 | 3142.4668 | 29760.8573 | 4210.3267 | 0.99014 | 0 | 0 | 3116.0724 | -26.3944
VZEU06 | Triângulo | 111360.71 | 50004.042 | 0.91225 | 0 | 0 | 13265.6654 | 110944.6504 | 44390.6869 | 0.92844 | 0 | 0 | 13032.0771 | -233.5883
VZEU07 | Triângulo | 83370.5514 | 36359.303 | 0.91662 | 0 | 0 | 6181.26 | 83105.1639 | 34675.1089 | 0.92289 | 0 | 0 | 6250.0543 | 68.7943
VZEU08 | Triângulo | 102044.9693 | 46520.7049 | 0.90991 | 0 | 0 | 13388.4974 | 101588.0413 | 44391.4293 | 0.91633 | 0 | 0 | 13427.3228 | 38.8254
VZPU08 | Norte | 101702.7472 | 44866.4651 | 0.91493 | 0 | 0 | 5083.6317 | 101535.126 | 44091.6051 | 0.91725 | 0 | 0 | 5239.7673 | 156.1356
VZPU09 | Norte | 84828.2077 | 31883.1126 | 0.93607 | 0 | 0 | 6075.7227 | 84734.2909 | 20931.313 | 0.97082 | 0 | 0 | 6070.513 | -5.2097
VZPU11 | Norte | 61202.8664 | 26854.9812 | 0.91572 | 0 | 0 | 4786.784 | 61203.3362 | 26403.7979 | 0.9182 | 0 | 0 | 5860.2979 | 1073.5139
VZPU12 | Norte | 79682.513 | 45433.8421 | 0.86871 | 0 | 0 | 16372.0632 | 79052.5164 | 41127.6428 | 0.88712 | 0 | 0 | 15962.9101 | -409.1531
YAN06 | Leste | 96613.549 | 42225.757 | 0.91631 | 0 | 0 | 7015.2534 | 96477.8657 | 40848.7754 | 0.92086 | 0 | 0 | 7077.1303 | 61.8769
YAN07 | Leste | 141522.2331 | 96639.6601 | 0.82583 | 0 | 0 | 20832.9448 | 141484.5517 | 92184.1315 | 0.83785 | 0 | 0 | 20642.4072 | -190.5376
YAN08 | Leste | 64724.0561 | 38839.4135 | 0.85746 | 0 | 0 | 21367.3587 | 63634.8294 | 36658.1499 | 0.86651 | 0 | 0 | 21567.1417 | 199.783
YAN11 | Leste | 103541.0797 | 54072.5944 | 0.88641 | 0 | 0 | 20015.4049 | 102990.101 | 49620.3817 | 0.90089 | 0 | 0 | 20696.4373 | 681.0324
YAN12 | Leste | 52711.1318 | 22895.7705 | 0.91721 | 0 | 0 | 4336.8815 | 52620.2638 | 21786.9519 | 0.92394 | 0 | 0 | 4353.962 | 17.0805
YAN13 | Leste | 68653.0726 | 32082.8836 | 0.90596 | 0 | 0 | 17950.7539 | 67737.5515 | 28397.8938 | 0.92223 | 0 | 0 | 17516.8489 | -433.905
YFUR02 | Oeste | 75761.1854 | 40698.8883 | 0.88093 | 0 | 0 | 23803.1738 | 75473.7844 | 37716.295 | 0.89452 | 0 | 0 | 23507.0076 | -296.1662
YFUR03 | Oeste | 47.3878 | -116.1413 | 0.37778 | 0 | 0 | 34.9213 | 47.4217 | -306.9672 | 0.15267 | 0 | 0 | 34.9552 | 0.0339
YICM02 | Triângulo | 67660.0907 | 32182.4979 | 0.90305 | 0 | 0 | 5144.5047 | 67654.2882 | 31685.7896 | 0.9056 | 0 | 0 | 5152.3716 | 7.8669
YIPM01 | Mantiqueira | 66182.3838 | 28722.3186 | 0.91734 | 0 | 0 | 1889.913 | 66171.934 | 27154.3026 | 0.92514 | 0 | 0 | 1879.3285 | -10.5845
YMRB03 | Triângulo | 12478.6768 | 5494.9652 | 0.9152 | 0 | 0 | 734.9522 | 12469.1176 | 5408.5888 | 0.91741 | 0 | 0 | 742.9587 | 8.0065
YPCB06 | Triângulo | 2521.6753 | 956.3367 | 0.93502 | 0 | 0 | 84.8313 | 2519.7014 | 757.3744 | 0.95767 | 0 | 0 | 85.0718 | 0.2405
YPRT01 | Mantiqueira | 55098.2205 | 22009.4371 | 0.92865 | 0 | 0 | 6537.0531 | 54844.6201 | 16095.3835 | 0.95953 | 0 | 0 | 6367.4171 | -169.636

## erro
CEMC503
JQT07
SLAU06

## sumario
CodAlim | nTrafo | nVRB | nCAP | CAP_KVAr | MVLoads | MVLoads_kW | LVLoads | LVLoads_kW | nPV-MV | PV-MV_kVA | nPV-LV_PV | PV-LV_kVA | nGerMV | GerMV_kVA | GerLV | GerLV_kVA
ACSU106 | 157 | 3 | 6 | 600 | 8 | 3135.3601 | 1670 | 1843.8552 | 0 | 0 | 0 | 0 | 0 | 0 | 0 | 0
AMN06 | 981 | 9 | 1 | 120 | 5 | 213.7917 | 12511 | 8882.1796 | 0 | 0 | 0 | 0 | 0 | 0 | 0 | 0
AOR04 | 874 | 3 | 1 | 300 | 5 | 316.1585 | 4356 | 4290.9435 | 0 | 0 | 0 | 0 | 0 | 0 | 0 | 0
ARID203 | 418 | 0 | 6 | 200 | 15 | 2386.019 | 13061 | 15240.4464 | 0 | 0 | 0 | 0 | 0 | 0 | 0 | 0
ARID205 | 1137 | 12 | 9 | 1200 | 7 | 170.0896 | 4333 | 7665.2188 | 0 | 0 | 0 | 0 | 0 | 0 | 0 | 0
AUIU16 | 1153 | 18 | 3 | 100 | 6 | 79.5312 | 7478 | 7667.3561 | 0 | 0 | 0 | 0 | 0 | 0 | 0 | 0
BCSQ417 | 1613 | 9 | 6 | 600 | 9 | 264.4172 | 8211 | 7921.7688 | 0 | 0 | 0 | 0 | 0 | 0 | 0 | 0
BCV06 | 1476 | 9 | 3 | 300 | 5 | 337.2117 | 6221 | 5168.9796 | 0 | 0 | 0 | 0 | 0 | 0 | 0 | 0
BDPD04 | 378 | 0 | 6 | 600 | 16 | 1008.3794 | 11511 | 12209.8331 | 0 | 0 | 0 | 0 | 0 | 0 | 0 | 0
BHGT19 | 134 | 0 | 1 | 300 | 4 | 493.6888 | 10019 | 10272.2639 | 0 | 0 | 0 | 0 | 0 | 0 | 0 | 0
BHHR10 | 148 | 0 | 1 | 300 | 2 | 46.7775 | 10933 | 7910.0673 | 0 | 0 | 0 | 0 | 0 | 0 | 0 | 0
BHMR09 | 155 | 0 | 3 | 300 | 37 | 1292.3726 | 10988 | 18131.5978 | 0 | 0 | 0 | 0 | 0 | 0 | 0 | 0
BHSN03 | 147 | 0 | 1 | 300 | 6 | 200.6042 | 6417 | 7943.4529 | 0 | 0 | 0 | 0 | 0 | 0 | 0 | 0
BMN07 | 3041 | 15 | 9 | 1200 | 3 | 30.1794 | 7608 | 6636.1185 | 0 | 0 | 0 | 0 | 0 | 0 | 0 | 0
BRDD206 | 2179 | 24 | 15 | 1500 | 22 | 1126.7846 | 11095 | 12906.7656 | 0 | 0 | 0 | 0 | 0 | 0 | 0 | 0
BRDD208 | 461 | 12 | 6 | 600 | 8 | 86.9109 | 408 | 1243.2047 | 0 | 0 | 0 | 0 | 0 | 0 | 0 | 0
CEL09 | 981 | 18 | 21 | 2400 | 30 | 640.6865 | 1510 | 3942.5156 | 0 | 0 | 0 | 0 | 0 | 0 | 0 | 0
CETU04 | 1536 | 27 | 12 | 1500 | 22 | 4850.7034 | 19042 | 13055.4819 | 0 | 0 | 0 | 0 | 0 | 0 | 0 | 0
CGAU10 | 223 | 0 | 3 | 300 | 12 | 739.5324 | 12932 | 9528.7492 | 0 | 0 | 0 | 0 | 0 | 0 | 0 | 0
CITU04 | 863 | 15 | 3 | 300 | 16 | 290.9557 | 4894 | 5453.3685 | 0 | 0 | 0 | 0 | 0 | 0 | 0 | 0
CMT05 | 764 | 6 | 3 | 300 | 4 | 132.5984 | 2939 | 2591.6421 | 0 | 0 | 0 | 0 | 0 | 0 | 0 | 0
COJ09 | 1662 | 18 | 1 | 300 | 4 | 1385.4131 | 6545 | 3939.2791 | 0 | 0 | 0 | 0 | 0 | 0 | 0 | 0
CRL13 | 1879 | 18 | 3 | 600 | 2 | 66.7731 | 7022 | 7948.9603 | 0 | 0 | 0 | 0 | 0 | 0 | 0 | 0
CUVD02 | 1946 | 21 | 3 | 300 | 5 | 285.0798 | 8728 | 8841.9384 | 0 | 0 | 0 | 0 | 0 | 0 | 0 | 0
ELMU105 | 1300 | 6 | 3 | 300 | 11 | 378.1353 | 7196 | 10947.8683 | 0 | 0 | 0 | 0 | 0 | 0 | 0 | 0
FCS18 | 211 | 6 | 3 | 300 | 3 | 41.7125 | 3992 | 4282.0091 | 0 | 0 | 0 | 0 | 0 | 0 | 0 | 0
FCSD203 | 1050 | 15 | 3 | 300 | 12 | 156.0679 | 3466 | 4945.5165 | 0 | 0 | 0 | 0 | 0 | 0 | 0 | 0
FRUD206 | 1160 | 12 | 6 | 600 | 13 | 524.6935 | 7037 | 8776.18 | 0 | 0 | 0 | 0 | 0 | 0 | 0 | 0
FRUD213 | 1145 | 12 | 6 | 600 | 18 | 1589.8079 | 7878 | 10978.0278 | 0 | 0 | 0 | 0 | 0 | 0 | 0 | 0
FRUU14 | 432 | 15 | 9 | 900 | 19 | 740.7258 | 9656 | 10897.5503 | 0 | 0 | 0 | 0 | 0 | 0 | 0 | 0
GDM08 | 305 | 6 | 9 | 900 | 34 | 282.768 | 283 | 2079.5825 | 0 | 0 | 0 | 0 | 0 | 0 | 0 | 0
GDM09 | 115 | 6 | 9 | 900 | 5 | 106.6908 | 110 | 513.072 | 0 | 0 | 0 | 0 | 0 | 0 | 0 | 0
IBYD208 | 850 | 9 | 9 | 900 | 23 | 6163.8537 | 7913 | 9252.5522 | 0 | 0 | 0 | 0 | 0 | 0 | 0 | 0
IBYD209 | 1545 | 18 | 12 | 1200 | 20 | 398.252 | 1373 | 4200.6964 | 0 | 0 | 0 | 0 | 0 | 0 | 0 | 0
IDM14 | 870 | 12 | 18 | 1800 | 37 | 1413.9379 | 3017 | 5068.9717 | 0 | 0 | 0 | 0 | 0 | 0 | 0 | 0
IIGD210 | 971 | 3 | 5 | 1300 | 62 | 8911.7407 | 54564 | 50378.8845 | 0 | 0 | 0 | 0 | 0 | 0 | 0 | 0
IIGU112 | 180 | 0 | 3 | 300 | 5 | 263.153 | 11032 | 14662.179 | 0 | 0 | 0 | 0 | 0 | 0 | 0 | 0
IIGU115 | 746 | 15 | 3 | 100 | 6 | 542.4429 | 13269 | 9580.732 | 0 | 0 | 0 | 0 | 0 | 0 | 0 | 0
IIIU12 | 975 | 6 | 6 | 900 | 7 | 132.5183 | 5353 | 4588.3051 | 0 | 0 | 0 | 0 | 0 | 0 | 0 | 0
INPD215 | 1673 | 12 | 2 | 600 | 3 | 120.8776 | 10442 | 7161.7868 | 0 | 0 | 0 | 0 | 0 | 0 | 0 | 0
IRBD07 | 900 | 19 | 3 | 300 | 3 | 561.2699 | 2924 | 2622.1052 | 0 | 0 | 0 | 0 | 0 | 0 | 0 | 0
IRBD08 | 337 | 3 | 3 | 300 | 5 | 155.9421 | 5333 | 4518.1577 | 0 | 0 | 0 | 0 | 0 | 0 | 0 | 0
IRO17 | 889 | 9 | 2 | 600 | 12 | 879.6911 | 10035 | 6314.8933 | 0 | 0 | 0 | 0 | 0 | 0 | 0 | 0
IUMD05 | 851 | 9 | 8 | 800 | 13 | 2875.5282 | 3202 | 3371.7929 | 0 | 0 | 0 | 0 | 0 | 0 | 0 | 0
JBT09 | 1824 | 15 | 6 | 900 | 2 | 125.2711 | 10513 | 9543.96 | 0 | 0 | 0 | 0 | 0 | 0 | 0 | 0
JFAO803 | 807 | 3 | 9 | 1800 | 35 | 3845.9447 | 16130 | 20231.0564 | 0 | 0 | 0 | 0 | 0 | 0 | 0 | 0
JNUT307 | 297 | 3 | 3 | 300 | 16 | 1162.7091 | 8050 | 8517.3254 | 0 | 0 | 0 | 0 | 0 | 0 | 0 | 0
JPIU11 | 1054 | 10 | 2 | 600 | 6 | 264.4517 | 5541 | 4543.4101 | 0 | 0 | 0 | 0 | 0 | 0 | 0 | 0
JUAD205 | 854 | 12 | 3 | 300 | 16 | 281.1087 | 3657 | 4078.2025 | 0 | 0 | 0 | 0 | 0 | 0 | 0 | 0
JUAU16 | 589 | 6 | 3 | 300 | 15 | 223.3686 | 3761 | 3870.5803 | 0 | 0 | 0 | 0 | 0 | 0 | 0 | 0
JUAU17 | 1129 | 6 | 3 | 300 | 18 | 593.7042 | 9107 | 10220.1518 | 0 | 0 | 0 | 0 | 0 | 0 | 0 | 0
LAVD05 | 1739 | 15 | 3 | 300 | 19 | 1257.6178 | 11506 | 11216.471 | 0 | 0 | 0 | 0 | 0 | 0 | 0 | 0
LBD04 | 1533 | 12 | 6 | 900 | 1 | 88.033 | 6670 | 6126.8999 | 0 | 0 | 0 | 0 | 0 | 0 | 0 | 0
LFAD204 | 939 | 6 | 6 | 900 | 8 | 727.1086 | 5023 | 6606.9178 | 0 | 0 | 0 | 0 | 0 | 0 | 0 | 0
LGR04 | 430 | 6 | 15 | 1800 | 18 | 970.3611 | 5218 | 5997.97 | 0 | 0 | 0 | 0 | 0 | 0 | 0 | 0
LGR05 | 814 | 12 | 6 | 900 | 22 | 810.3749 | 1509 | 2375.3761 | 0 | 0 | 0 | 0 | 0 | 0 | 0 | 0
MAGC513 | 209 | 3 | 3 | 300 | 75 | 787.9338 | 376 | 882.8304 | 0 | 0 | 0 | 0 | 0 | 0 | 0 | 0
MAGU12 | 860 | 18 | 3 | 300 | 16 | 604.19 | 4787 | 4935.4885 | 0 | 0 | 0 | 0 | 0 | 0 | 0 | 0
MCLD202 | 97 | 3 | 6 | 1200 | 14 | 8097.5695 | 3046 | 3254.8996 | 0 | 0 | 0 | 0 | 0 | 0 | 0 | 0
MCLD203 | 81 | 3 | 3 | 600 | 16 | 3934.1755 | 1036 | 1201.0588 | 0 | 0 | 0 | 0 | 0 | 0 | 0 | 0
MDH08 | 254 | 6 | 1 | 300 | 17 | 1371.096 | 7446 | 7561.2624 | 0 | 0 | 0 | 0 | 0 | 0 | 0 | 0
MFED15 | 861 | 7 | 3 | 600 | 3 | 33.2336 | 6312 | 6376.7134 | 0 | 0 | 0 | 0 | 0 | 0 | 0 | 0
MIB16 | 177 | 0 | 6 | 600 | 7 | 73.454 | 4775 | 3530.7475 | 0 | 0 | 0 | 0 | 0 | 0 | 0 | 0
MIB17 | 1625 | 9 | 6 | 600 | 7 | 62.7065 | 7073 | 5818.8802 | 0 | 0 | 0 | 0 | 0 | 0 | 0 | 0
MNM08 | 110 | 0 | 3 | 300 | 5 | 237.3245 | 3971 | 4725.5036 | 0 | 0 | 0 | 0 | 0 | 0 | 0 | 0
MOO06 | 711 | 6 | 6 | 600 | 18 | 775.4777 | 4632 | 6040.4074 | 0 | 0 | 0 | 0 | 0 | 0 | 0 | 0
MOO12 | 427 | 0 | 6 | 900 | 13 | 1329.1156 | 7231 | 8617.8606 | 0 | 0 | 0 | 0 | 0 | 0 | 0 | 0
MRND218 | 148 | 0 | 1 | 300 | 9 | 293.1209 | 9313 | 7934.8376 | 0 | 0 | 0 | 0 | 0 | 0 | 0 | 0
MUT15 | 559 | 9 | 1 | 600 | 8 | 314.329 | 9075 | 5978.2609 | 0 | 0 | 0 | 0 | 0 | 0 | 0 | 0
NNE09 | 159 | 0 | 6 | 600 | 11 | 594.2802 | 5373 | 7036.6308 | 0 | 0 | 0 | 0 | 0 | 0 | 0 | 0
NNE15 | 312 | 3 | 6 | 600 | 7 | 4464.3786 | 4779 | 4337.332 | 0 | 0 | 0 | 0 | 0 | 0 | 0 | 0
NVN04 | 465 | 9 | 12 | 1200 | 15 | 1887.9087 | 4521 | 5595.6081 | 0 | 0 | 0 | 0 | 0 | 0 | 0 | 0
NVN08 | 573 | 15 | 18 | 1800 | 28 | 1240.969 | 3034 | 5126.6112 | 0 | 0 | 0 | 0 | 0 | 0 | 0 | 0
NVSU22 | 544 | 3 | 3 | 300 | 13 | 524.3527 | 12969 | 12228.3637 | 0 | 0 | 0 | 0 | 0 | 0 | 0 | 0
PDR106 | 257 | 6 | 12 | 1200 | 19 | 1270.4129 | 4054 | 5368.3292 | 0 | 0 | 0 | 0 | 0 | 0 | 0 | 0
PEB06 | 685 | 6 | 3 | 300 | 20 | 528.2383 | 4445 | 6592.4434 | 0 | 0 | 0 | 0 | 0 | 0 | 0 | 0
PIUD217 | 1149 | 15 | 12 | 1500 | 7 | 302.8337 | 6067 | 9175.2445 | 0 | 0 | 0 | 0 | 0 | 0 | 0 | 0
PPS07 | 588 | 12 | 18 | 2400 | 34 | 874.7054 | 2700 | 4530.0745 | 0 | 0 | 0 | 0 | 0 | 0 | 0 | 0
PPS09 | 508 | 9 | 6 | 900 | 31 | 2811.7208 | 6535 | 7555.9412 | 0 | 0 | 0 | 0 | 0 | 0 | 0 | 0
PPS10 | 1019 | 12 | 3 | 600 | 14 | 405.9926 | 6034 | 7323.1882 | 0 | 0 | 0 | 0 | 0 | 0 | 0 | 0
PRRU07 | 764 | 13 | 6 | 900 | 16 | 768.4794 | 7089 | 9262.2147 | 0 | 0 | 0 | 0 | 0 | 0 | 0 | 0
PRRU09 | 187 | 0 | 1 | 600 | 8 | 802.8987 | 8683 | 6690.5424 | 0 | 0 | 0 | 0 | 0 | 0 | 0 | 0
PRRU11 | 523 | 15 | 3 | 300 | 29 | 982.83 | 4559 | 4877.7586 | 0 | 0 | 0 | 0 | 0 | 0 | 0 | 0
PRRU15 | 890 | 30 | 9 | 900 | 22 | 1094.9346 | 12309 | 13839.3025 | 0 | 0 | 0 | 0 | 0 | 0 | 0 | 0
PRRU18 | 350 | 18 | 6 | 900 | 21 | 2200.6856 | 7045 | 7002.3699 | 0 | 0 | 0 | 0 | 0 | 0 | 0 | 0
PRRU19 | 1102 | 21 | 9 | 1500 | 25 | 714.7827 | 4872 | 4676.7063 | 0 | 0 | 0 | 0 | 0 | 0 | 0 | 0
PRSD205 | 811 | 6 | 9 | 1200 | 13 | 4436.5697 | 7139 | 9359.7105 | 0 | 0 | 0 | 0 | 0 | 0 | 0 | 0
PTC12 | 1395 | 30 | 27 | 2700 | 45 | 425.1025 | 9423 | 12606.2653 | 0 | 0 | 0 | 0 | 0 | 0 | 0 | 0
PTUD205 | 507 | 15 | 9 | 1200 | 19 | 166.836 | 412 | 1883.9846 | 0 | 0 | 0 | 0 | 0 | 0 | 0 | 0
PTUD207 | 406 | 12 | 6 | 600 | 27 | 172.1323 | 383 | 1649.5628 | 0 | 0 | 0 | 0 | 0 | 0 | 0 | 0
PTUU09 | 416 | 12 | 6 | 1200 | 26 | 2634.1698 | 1810 | 2571.5541 | 0 | 0 | 0 | 0 | 0 | 0 | 0 | 0
RBST335 | 217 | 0 | 1 | 300 | 15 | 403.414 | 10191 | 8460.5701 | 0 | 0 | 0 | 0 | 0 | 0 | 0 | 0
RCN09 | 1109 | 12 | 6 | 600 | 5 | 111.685 | 1422 | 1583.9911 | 0 | 0 | 0 | 0 | 0 | 0 | 0 | 0
SDEU15 | 1568 | 15 | 1 | 300 | 11 | 285.0387 | 5246 | 3841.7071 | 0 | 0 | 0 | 0 | 0 | 0 | 0 | 0
SFIQ410 | 1402 | 3 | 3 | 300 | 5 | 191.8327 | 11265 | 7699.2625 | 0 | 0 | 0 | 0 | 0 | 0 | 0 | 0
SGS09 | 729 | 6 | 3 | 300 | 14 | 526.9003 | 4629 | 5898.5211 | 0 | 0 | 0 | 0 | 0 | 0 | 0 | 0
SLAD215 | 632 | 6 | 9 | 900 | 16 | 725.4391 | 7336 | 7447.2271 | 0 | 0 | 0 | 0 | 0 | 0 | 0 | 0
SLAT309 | 202 | 3 | 3 | 600 | 12 | 6153.0262 | 2299 | 1760.9661 | 0 | 0 | 0 | 0 | 0 | 0 | 0 | 0
SLAU04 | 213 | 0 | 3 | 300 | 6 | 200.9037 | 12584 | 10724.4692 | 0 | 0 | 0 | 0 | 0 | 0 | 0 | 0
SLN04 | 2457 | 21 | 3 | 300 | 4 | 807.7763 | 7796 | 6744.5799 | 0 | 0 | 0 | 0 | 0 | 0 | 0 | 0
SND04 | 2097 | 18 | 12 | 1500 | 14 | 548.2698 | 26775 | 17936.6374 | 0 | 0 | 0 | 0 | 0 | 0 | 0 | 0
SQNU05 | 887 | 15 | 9 | 700 | 17 | 1573.4959 | 4745 | 6802.8273 | 0 | 0 | 0 | 0 | 0 | 0 | 0 | 0
SQNU06 | 1298 | 15 | 12 | 1200 | 12 | 123.3014 | 8983 | 11055.1071 | 0 | 0 | 0 | 0 | 0 | 0 | 0 | 0
SQNU07 | 139 | 0 | 3 | 300 | 4 | 2423.2302 | 6017 | 7736.8733 | 0 | 0 | 0 | 0 | 0 | 0 | 0 | 0
SRS10 | 741 | 15 | 1 | 600 | 6 | 1779.7858 | 5831 | 4092.4752 | 0 | 0 | 0 | 0 | 0 | 0 | 0 | 0
SSA03 | 61 | 3 | 9 | 900 | 1 | 433.4571 | 966 | 998.0508 | 0 | 0 | 0 | 0 | 0 | 0 | 0 | 0
UHQM06 | 186 | 12 | 9 | 1200 | 17 | 1352.201 | 135 | 273.8606 | 0 | 0 | 0 | 0 | 0 | 0 | 0 | 0
UHSG24 | 1163 | 9 | 3 | 300 | 0 | 0 | 4304 | 4174.7971 | 0 | 0 | 0 | 0 | 0 | 0 | 0 | 0
UHTM30 | 608 | 9 | 6 | 600 | 15 | 549.2458 | 3511 | 4135.6352 | 0 | 0 | 0 | 0 | 0 | 0 | 0 | 0
UHTM32 | 516 | 12 | 9 | 900 | 10 | 955.5194 | 9070 | 9919.4342 | 0 | 0 | 0 | 0 | 0 | 0 | 0 | 0
ULAD210 | 69 | 0 | 3 | 300 | 11 | 1089.1895 | 3703 | 4701.9159 | 0 | 0 | 0 | 0 | 0 | 0 | 0 | 0
ULAD216 | 132 | 0 | 3 | 600 | 18 | 1320.6865 | 6473 | 9350.2394 | 0 | 0 | 0 | 0 | 0 | 0 | 0 | 0
ULAE707 | 201 | 3 | 6 | 400 | 15 | 4897.913 | 7875 | 8563.7752 | 0 | 0 | 0 | 0 | 0 | 0 | 0 | 0
ULAU01 | 730 | 12 | 12 | 1200 | 24 | 2467.8269 | 3641 | 4945.1897 | 0 | 0 | 0 | 0 | 0 | 0 | 0 | 0
ULAU13 | 154 | 0 | 3 | 300 | 3 | 579.6892 | 9488 | 10763.5024 | 0 | 0 | 0 | 0 | 0 | 0 | 0 | 0
ULAU14 | 977 | 12 | 18 | 2400 | 20 | 1238.9531 | 2014 | 5910.9937 | 0 | 0 | 0 | 0 | 0 | 0 | 0 | 0
URAT305 | 124 | 0 | 3 | 600 | 16 | 4579.1406 | 6098 | 8265.8254 | 0 | 0 | 0 | 0 | 0 | 0 | 0 | 0
URAT312 | 108 | 0 | 9 | 700 | 23 | 3336.7678 | 2143 | 1977.5144 | 0 | 0 | 0 | 0 | 0 | 0 | 0 | 0
VCS11 | 501 | 0 | 1 | 300 | 5 | 488.5676 | 11814 | 9519.3218 | 0 | 0 | 0 | 0 | 0 | 0 | 0 | 0
VZPU08 | 247 | 0 | 2 | 600 | 8 | 554.564 | 7572 | 5431.6883 | 0 | 0 | 0 | 0 | 0 | 0 | 0 | 0
VZPU12 | 733 | 12 | 6 | 900 | 22 | 658.7787 | 3863 | 4761.2797 | 0 | 0 | 0 | 0 | 0 | 0 | 0 | 0
88720
295.7333

## openDSS_base
AAY13 | 5102.7236 | 6.1976 | 120285.7371 | 51304.6465 | 143.0426 | 2.64 | 139.8995 | 0 | 0 | 0 | 1.9111 | 120047.6557 | 0 | 0 | 0 | 0 | 1
AAY16 | 3334.0536 | 621.3369 | 42331.694 | 16870.7669 | 6247.2692 | 3189.7793 | 2276.9272 | 0 | 0 | 0 | 2468.1538 | 486.2723 | 0 | 0 | 0 | 0 | 1
AAY17 | 3286.5418 | 1415.1515 | 45467.7258 | 22677.8401 | 11254.1175 | 1370.7687 | 9330.0061 | 0 | 0 | 0 | 746.8157 | 5923.4307 | 0 | 0 | 0 | 0 | 1
ABDD201 | 10437.5711 | 3259.7173 | 147174.643 | 62640.9581 | 26179.932 | 3732.8867 | 20856.4215 | 0 | 0 | 0 | 2329.1438 | 34496.7272 | 0 | 0 | 0 | 0 | 1
ACSU106 | 4441.7572 | 162.5443 | 92882.0744 | 41017.839 | 2711.5014 | 583.428 | 1726.2891 | 0 | 0 | 0 | 308.8781 | 73364.7787 | 0 | 0 | 0 | 0 | 1
ACSU108 | 4901.374 | 645.3825 | 111234.9207 | 52302.961 | 14067.8878 | 471.2428 | 13519.195 | 0 | 0 | 0 | 181.1236 | 91351.3448 | 0 | 0 | 0 | 0 | 1
ACSU109 | 9648.2603 | 773.975 | 137698.5659 | 61236.0416 | 7950.2112 | 2638.116 | 2777.3719 | 0 | 0 | 0 | 1179.9437 | 17859.9896 | 0 | 0 | 0 | 0 | 1
ACSU110 | 11241.0868 | 1177.906 | 156299.6659 | 69539.9724 | 10856.3396 | 3668.0802 | 4429.5158 | 0 | 0 | 0 | 1885.1628 | 13082.639 | 0 | 0 | 0 | 0 | 1
ACSU114 | 10341.6603 | 1487.4923 | 226431.3807 | 117496.4733 | 31309.5712 | 1611.6983 | 29362.7301 | 0 | 0 | 0 | 263.3419 | 183098.7169 | 0 | 0 | 0 | 0 | 1
ACSU115 | 10264.8009 | 1752.4064 | 188194.8619 | 94079.8543 | 20545.989 | 2169.1125 | 17380.5273 | 0 | 0 | 0 | 958.4476 | 117333.2118 | 0 | 0 | 0 | 0 | 1
ADOD03 | 9046.0082 | 1839.2565 | 112640.5628 | 49562.2717 | 12860.5078 | 3151.4196 | 8085.1887 | 0 | 0 | 0 | 2064.8462 | 5160.0232 | 0 | 0 | 0 | 0 | 1
ADOD05 | 6703.3989 | 1362.4178 | 87121.9275 | 38734.0098 | 12717.7441 | 3147.1262 | 8333.698 | 0 | 0 | 0 | 2318.3013 | 3977.813 | 0 | 0 | 0 | 0 | 1
ADOD06 | 5811.2788 | 1785.3399 | 76985.2683 | 36016.9239 | 15533.7183 | 2823.7979 | 10724.6815 | 0 | 0 | 0 | 1346.3491 | 5258.3835 | 0 | 0 | 0 | 0 | 1
AETD14 | 6239.3079 | 626.4257 | 86588.4503 | 37639.3768 | 6282.6186 | 2133.3127 | 2759.9948 | 0 | 0 | 0 | 1244.2988 | 7637.5361 | 0 | 0 | 0 | 0 | 1
AETD15 | 5352.4685 | 438.2887 | 70554.3535 | 31652.1585 | 3745.9705 | 1375.1651 | 657.8817 | 0 | 0 | 0 | 536.9378 | 3857.1243 | 0 | 0 | 0 | 0 | 1
AETD16 | 4669.5821 | 1378.0795 | 63134.1864 | 23631.1772 | 9409.9645 | 2798.5304 | 6225.8457 | 0 | 0 | 0 | 2310.5517 | 5879.7039 | 0 | 0 | 0 | 0 | 1
AFNU15 | 2101.1418 | 184.3974 | 33655.8551 | 12909.8245 | 2559.4223 | 1529.4593 | 777.7006 | 0 | 0 | 0 | 1396.7993 | 13069.3627 | 0 | 0 | 0 | 0 | 1
AFNU16 | 5851.7609 | 572.8936 | 92972.2391 | 41898.8742 | 6071.4254 | 1467.8812 | 3467.9497 | 0 | 0 | 0 | 799.4604 | 32366.9018 | 0 | 0 | 0 | 0 | 1
AFNU17 | 5584.2031 | 1716.6338 | 88045.2603 | 40151.1315 | 18448.4105 | 1971.2611 | 15485.3357 | 0 | 0 | 0 | 925.8511 | 24795.1497 | 0 | 0 | 0 | 0 | 1
AFNU18 | 8807.0503 | 836.9429 | 124814.1989 | 57687.9199 | 6883.433 | 1934.2717 | 2767.1974 | 0 | 0 | 0 | 816.2585 | 34260.9715 | 0 | 0 | 0 | 0 | 1
AFNU21 | 6103.507 | 540.4718 | 85715.1063 | 38593.0085 | 5257.4967 | 1665.3335 | 1548.3171 | 0 | 0 | 0 | 684.763 | 5337.8963 | 0 | 0 | 0 | 0 | 1
AFNU22 | 11041.3851 | 1163.1257 | 163227.5142 | 73810.536 | 12017.9382 | 2728.7558 | 6362.6687 | 0 | 0 | 0 | 1348.5319 | 42614.5119 | 0 | 0 | 0 | 0 | 1
AFNU23 | 4713.4363 | 420.5956 | 66523.9472 | 29954.8582 | 3668.1809 | 1221.1974 | 1197.7826 | 0 | 0 | 0 | 518.4904 | 11037.6217 | 0 | 0 | 0 | 0 | 1
AFNU24 | 7138.0963 | 774.0425 | 88046.2513 | 38301.9034 | 5901.3271 | 2209.6045 | 2103.8934 | 0 | 0 | 0 | 1434.8059 | 17325.1821 | 0 | 0 | 0 | 0 | 1
AFNU25 | 7359.2408 | 798.2344 | 105778.9002 | 45794.1073 | 7323.6109 | 2525.9709 | 3377.8711 | 0 | 0 | 0 | 1717.3596 | 24495.3889 | 0 | 0 | 0 | 0 | 1
AGF08 | 4276.5994 | 1916.5313 | 68403.7166 | 43124.883 | 20698.003 | 1962.9242 | 17924.0066 | 0 | 0 | 0 | 1087.4495 | 1393.0028 | 0 | 0 | 0 | 0 | 1
AGF10 | 7394.3296 | 2991.2596 | 106109.3017 | 50268.7088 | 28731.5965 | 2892.4225 | 24509.114 | 0 | 0 | 0 | 1717.1332 | 13923.6097 | 0 | 0 | 0 | 0 | 1
AGF11 | 12475.0079 | 2924.0253 | 146089.337 | 62984.1013 | 19130.7831 | 3811.0585 | 11752.4123 | 0 | 0 | 0 | 1811.9878 | 14279.2808 | 0 | 0 | 0 | 0 | 1
ALSD204 | 4433.7954 | 520.9879 | 64447.0018 | 27165.7053 | 5476.7898 | 1818.4675 | 2583.8425 | 0 | 0 | 0 | 1211.5001 | 6616.6446 | 0 | 0 | 0 | 0 | 1
ALSD208 | 4069.6196 | 366.2111 | 60598.761 | 26056.1224 | 4429.7952 | 1638.9572 | 1373.2386 | 0 | 0 | 0 | 961.2466 | 1372.0268 | 0 | 0 | 0 | 0 | 1
ALSD210 | 6124.2279 | 1561.1379 | 87494.7709 | 38766.0259 | 14838.4343 | 3726.2925 | 9718.8111 | 0 | 0 | 0 | 2836.2208 | 11447.1081 | 0 | 0 | 0 | 0 | 1
AMN06 | 10772.3362 | 1646.067 | 143410.921 | 63531.5533 | 14502.9911 | 3521.9937 | 7108.29 | 0 | 0 | 0 | 1513.4526 | 5562.8498 | 0 | 0 | 0 | 0 | 1
AMN07 | 6877.4934 | 1221.5275 | 93009.1867 | 38772.543 | 8597.0768 | 2686.9 | 3330.3225 | 0 | 0 | 0 | 1666.1747 | 10755.9461 | 0 | 0 | 0 | 0 | 1
AMN08 | 5428.9958 | 874.8206 | 75231.782 | 33740.9674 | 6809.7674 | 1918.4397 | 3643.3346 | 0 | 0 | 0 | 1151.1015 | 12924.5962 | 0 | 0 | 0 | 0 | 1
ANAD06 | 8500.2151 | 791.0818 | 126032.1001 | 57295.3385 | 8439.5435 | 2641.5146 | 3289.3944 | 0 | 0 | 0 | 1254.2443 | 12820.426 | 0 | 0 | 0 | 0 | 1
ANAD08 | 18857.8324 | 1668.2047 | 322324.9382 | 143173.1141 | 19780.8011 | 5421.9955 | 10876.9345 | 0 | 0 | 0 | 3633.9471 | 146265.8083 | 0 | 0 | 0 | 0 | 1
ANAD09 | 3096.0535 | 491.0856 | 46068.0827 | 19769.9232 | 4634.4458 | 1472.5827 | 2639.6188 | 0 | 0 | 0 | 1079.925 | 6799.2468 | 0 | 0 | 0 | 0 | 1
AOR03 | 7139.0738 | 2139.2809 | 87305.0019 | 38464.7305 | 16754.2312 | 3885.288 | 12198.8356 | 0 | 0 | 0 | 3018.2265 | 1906.2523 | 0 | 0 | 0 | 0 | 1
AOR04 | 6335.0129 | 770.5255 | 92584.6779 | 39599.0778 | 8661.9178 | 2291.6941 | 4771.8979 | 0 | 0 | 0 | 1425.7961 | 9133.4583 | 0 | 0 | 0 | 0 | 1
AOR05 | 629.2778 | 53.4534 | 8611.2536 | 3745.9522 | 517.8828 | 246.7729 | 86.367 | 0 | 0 | 0 | 125.664 | 290.975 | 0 | 0 | 0 | 0 | 1
AOR06 | 5369.3087 | 686.3665 | 62423.1272 | 28173.6805 | 4968.2183 | 1598.0663 | 1600.8934 | 0 | 0 | 0 | 552.0999 | 0 | 0 | 0 | 0 | 0 | 1
AOY02 | 1110.8213 | 46.3516 | 19481.8148 | 8004.5847 | 649.1747 | 429.1774 | 124.1574 | 0 | 0 | 0 | 365.034 | 10995.1643 | 0 | 0 | 0 | 0 | 1
AOY03 | 4151.9837 | 1102.1422 | 50065.9329 | 20787.585 | 6622.888 | 1394.0721 | 4236.7859 | 0 | 0 | 0 | 798.7802 | 2103.0673 | 0 | 0 | 0 | 0 | 1
AOY06 | 2861.3339 | 194.6788 | 41356.4661 | 17938.3281 | 2099.1148 | 751.5898 | 484.5776 | 0 | 0 | 0 | 359.9173 | 9339.8379 | 0 | 0 | 0 | 0 | 1
ARID201 | 3939.5038 | 306.5541 | 69411.9827 | 30553.1757 | 3162.04 | 875.336 | 1620.4335 | 0 | 0 | 0 | 535.3383 | 40752.5863 | 0 | 0 | 0 | 0 | 1
ARID202 | 8540.5545 | 984.8029 | 126256.4757 | 56110.2365 | 10083.9375 | 2901.2327 | 4887.3239 | 0 | 0 | 0 | 1651.7032 | 25853.4659 | 0 | 0 | 0 | 0 | 1
ARID203 | 11771.0667 | 971.3886 | 193213.5575 | 86183.1193 | 11640.0489 | 2991.824 | 4942.7147 | 0 | 0 | 0 | 1300.7428 | 55138.7667 | 0 | 0 | 0 | 0 | 1
ARID204 | 12801.7727 | 1221.5788 | 207917.8841 | 94450.0601 | 12035.0735 | 2531.9155 | 5057.1885 | 0 | 0 | 0 | 955.5605 | 74923.891 | 0 | 0 | 0 | 0 | 1
ARID205 | 6588.8644 | 1017.1345 | 87035.3291 | 37956.2639 | 10543.398 | 3489.4172 | 5566.8437 | 0 | 0 | 0 | 2473.727 | 3842.4247 | 0 | 0 | 0 | 0 | 1
ARID209 | 13810.3665 | 1952.0384 | 178106.54 | 81293.5887 | 15979.0522 | 3727.9669 | 8569.6874 | 0 | 0 | 0 | 1797.133 | 26043.8657 | 0 | 0 | 0 | 0 | 1
ARID210 | 10859.1221 | 1295.3931 | 154176.1767 | 70016.9754 | 11983.9713 | 3143.4074 | 5310.7519 | 0 | 0 | 0 | 1436.2757 | 28250.1324 | 0 | 0 | 0 | 0 | 1
ARID211 | 8529.1776 | 988.8097 | 115425.1683 | 52283.1835 | 8179.389 | 2342.6751 | 1995.3093 | 0 | 0 | 0 | 849.2995 | 13783.1079 | 0 | 0 | 0 | 0 | 1
ARID212 | 14762.9363 | 1811.9537 | 245894.6632 | 116679.915 | 21956.5304 | 1659.1372 | 17729.7991 | 0 | 0 | 0 | 691.3611 | 151826.8933 | 0 | 0 | 0 | 0 | 1
ARID214 | 1506.3111 | 28.7216 | 35487.8082 | 15460.8918 | 665.4597 | 49.0103 | 616.4494 | 0 | 0 | 0 | 33.6013 | 34822.3225 | 0 | 0 | 0 | 0 | 1
AUIU07 | 6393.5966 | 2301.8422 | 80134.952 | 36833.3845 | 20790.7957 | 2268.1364 | 17185.9942 | 0 | 0 | 0 | 1183.5131 | 15.45 | 0 | 0 | 0 | 0 | 1
AUIU08 | 2988.9434 | 881.1923 | 44111.6076 | 19739.263 | 8919.9 | 1340.3805 | 7097.2891 | 0 | 0 | 0 | 1004.9329 | 4724.3999 | 0 | 0 | 0 | 0 | 1
AUIU12 | 8474.9235 | 1298.6693 | 120858.8189 | 51807.346 | 12151.1737 | 3115.5702 | 6057.4551 | 0 | 0 | 0 | 1528.1041 | 3701.6491 | 0 | 0 | 0 | 0 | 1
AUIU13 | 6755.6405 | 998.9681 | 94286.1776 | 42181.7962 | 9412.1136 | 2432.6548 | 5112.6298 | 0 | 0 | 0 | 1477.8079 | 19689.7234 | 0 | 0 | 0 | 0 | 1
AUIU16 | 6259.0044 | 2268.2782 | 86217.5855 | 41208.0132 | 22795.7872 | 3527.3283 | 15635.704 | 0 | 0 | 0 | 1522.9772 | 1446.2039 | 0 | 0 | 0 | 0 | 1
AVT06 | 8501.5284 | 1636.6283 | 136615.0721 | 65062.4498 | 16568.8746 | 2216.4551 | 12775.9076 | 0 | 0 | 0 | 1038.3452 | 60686.9705 | 0 | 0 | 0 | 0 | 1
AVT07 | 5984.5028 | 2654.0792 | 99344.1324 | 54989.0313 | 30973.9688 | 2250.5451 | 27416.7417 | 0 | 0 | 0 | 1029.5709 | 9777.9576 | 0 | 0 | 0 | 0 | 1
AVT08 | 3658.2638 | 693.9945 | 56422.346 | 25979.1994 | 8807.6086 | 3273.5383 | 5013.334 | 0 | 0 | 0 | 1161.3855 | 16096.4418 | 0 | 0 | 0 | 0 | 1
AXAU02 | 12987.5855 | 1218.5478 | 252971.5754 | 118428.7066 | 19779.042 | 1312.2595 | 16792.4233 | 0 | 0 | 0 | 512.031 | 173018.7691 | 0 | 0 | 0 | 0 | 1
AXAU03 | 9935.7716 | 2376.3441 | 147916.4015 | 73119.5028 | 26273.2792 | 3459.1013 | 20670.7244 | 0 | 0 | 0 | 1880.3963 | 16049.0154 | 0 | 0 | 0 | 0 | 1
AXAU04 | 9596.4224 | 1592.774 | 165400.3488 | 77477.2977 | 19029.0013 | 2432.3347 | 14001.4417 | 0 | 0 | 0 | 1166.2177 | 50688.9064 | 0 | 0 | 0 | 0 | 1
AXAU05 | 9806.6691 | 1048.5727 | 155495.7662 | 70320.2705 | 11616.6037 | 2656.6369 | 4703.8465 | 0 | 0 | 0 | 1238.5666 | 20488.2149 | 0 | 0 | 0 | 0 | 1
AXAU07 | 7920.4594 | 870.1128 | 108513.2378 | 49337.0474 | 7894.9962 | 1996.7386 | 3598.3921 | 0 | 0 | 0 | 663.9089 | 8584.7484 | 0 | 0 | 0 | 0 | 1
AXAU10 | 3238.9784 | 286.3625 | 52764.1546 | 23274.9079 | 2269.1543 | 698.2793 | 250.529 | 0 | 0 | 0 | 277.5508 | 17291.4195 | 0 | 0 | 0 | 0 | 1
AXAU11 | 15144.1064 | 2286.158 | 184040.3387 | 85843.107 | 15271.404 | 3137.7534 | 8519.959 | 0 | 0 | 0 | 1006.9767 | 15594.8162 | 0 | 0 | 0 | 0 | 1
AXAU13 | 7630.3268 | 1249.8892 | 105878.5787 | 47833.9842 | 12317.7714 | 2857.694 | 7693.7682 | 0 | 0 | 0 | 1754.4919 | 7876.9635 | 0 | 0 | 0 | 0 | 1
AXAU14 | 7952.2582 | 1343.8157 | 122842.3942 | 54456.7052 | 11649.5581 | 2370.0259 | 8227.0462 | 0 | 0 | 0 | 1645.3971 | 53366.9577 | 0 | 0 | 0 | 0 | 1
AXAU17 | 3252.448 | 370.4542 | 53248.0785 | 20728.8902 | 4485.3675 | 1544.1764 | 2631.7167 | 0 | 0 | 0 | 1285.4514 | 16757.4229 | 0 | 0 | 0 | 0 | 1
AYN10 | 2307.697 | 485.6581 | 28310.9358 | 10103.6271 | 4208.6597 | 1373.481 | 2705.5952 | 0 | 0 | 0 | 1213.1328 | 1876.7735 | 0 | 0 | 0 | 0 | 1
AYN11 | 3225.9904 | 343.4492 | 39734.241 | 16284.0745 | 2930.5614 | 1480.5863 | 769.9289 | 0 | 0 | 0 | 940.7012 | 291.2658 | 0 | 0 | 0 | 0 | 1
AYN13 | 5763.1761 | 922.0816 | 68705.6778 | 28131.5539 | 6638.1954 | 2282.222 | 2782.5562 | 0 | 0 | 0 | 1373.5497 | 3187.0986 | 0 | 0 | 0 | 0 | 1
BBI02 | 6360.2043 | 1382.4609 | 77249.1323 | 35710.4102 | 10888.2572 | 2925.6447 | 7250.2137 | 0 | 0 | 0 | 2244.7093 | 12480.737 | 0 | 0 | 0 | 0 | 1
BBI04 | 3557.5124 | 301.388 | 47078.0849 | 20969.4969 | 2461.0962 | 946.3533 | 531.6191 | 0 | 0 | 0 | 303.3664 | 0 | 0 | 0 | 0 | 0 | 1
BBI07 | 2679.017 | 168.8465 | 44612.5307 | 19876.4185 | 2045.527 | 810.2015 | 408.7795 | 0 | 0 | 0 | 311.991 | 5234.9739 | 0 | 0 | 0 | 0 | 1
BBI08 | 3991.7048 | 586.4982 | 49743.4429 | 20030.322 | 4985.096 | 1677.3478 | 2936.3162 | 0 | 0 | 0 | 1267.583 | 7994.3264 | 0 | 0 | 0 | 0 | 1
BBI09 | 3870.5301 | 683.7882 | 44488.0764 | 18145.4689 | 4928.286 | 2102.4096 | 1917.8113 | 0 | 0 | 0 | 1383.7274 | 1153.311 | 0 | 0 | 0 | 0 | 1
BBI10 | 4612.8745 | 2607.5235 | 73872.7513 | 50849.5248 | 26310.3994 | 2486.6988 | 23091.0649 | 0 | 0 | 0 | 1500.7104 | 1290.8764 | 0 | 0 | 0 | 0 | 1
BCAD205 | 5679.4969 | 2058.8925 | 80488.5365 | 44100.2508 | 18283.7676 | 2741.9121 | 14645.5295 | 0 | 0 | 0 | 1860.8335 | 0 | 0 | 0 | 0 | 0 | 1
BCAD206 | 8289.3634 | 2807.8874 | 129561.7606 | 71644.3892 | 27408.2412 | 3489.0734 | 22782.9421 | 0 | 0 | 0 | 2413.3108 | 23315.5909 | 0 | 0 | 0 | 0 | 1
BCAD208 | 10740.1806 | 3569.6182 | 181310.257 | 107121.1295 | 41938.4917 | 4138.8131 | 36199.0173 | 0 | 0 | 0 | 2170.9811 | 54692.0216 | 0 | 0 | 0 | 0 | 1
BCAD209 | 6457.8809 | 1381.6448 | 129654.7684 | 74562.6451 | 23737.6929 | 1795.7505 | 21527.8455 | 0 | 0 | 0 | 993.7684 | 72608.8222 | 0 | 0 | 0 | 0 | 1
BCAD212 | 5983.2072 | 1584.976 | 85385.7651 | 42972.2212 | 16456.099 | 3072.7981 | 12715.3431 | 0 | 0 | 0 | 2174.7501 | 1244.1378 | 0 | 0 | 0 | 0 | 1
BCAD213 | 6645.4755 | 2861.806 | 104394.002 | 66252.4029 | 32306.8493 | 2806.1192 | 27581.0544 | 0 | 0 | 0 | 1611.2907 | 11430.5863 | 0 | 0 | 0 | 0 | 1
BCAD215 | 5334.341 | 1082.3008 | 71483.9447 | 31916.4694 | 9648.5895 | 1773.9425 | 6840.4925 | 0 | 0 | 0 | 1074.1959 | 8211.6983 | 0 | 0 | 0 | 0 | 1
BCAD216 | 4570.6629 | 1026.3993 | 76946.7289 | 35097.6726 | 11466.7528 | 1145.7805 | 9742.2115 | 0 | 0 | 0 | 665.9304 | 34965.7517 | 0 | 0 | 0 | 0 | 1
BCAU04 | 11203.4548 | 1192.7314 | 143487.3385 | 64191.6849 | 8456.3232 | 2483.9558 | 2476.6267 | 0 | 0 | 0 | 1241.9073 | 12816.7581 | 0 | 0 | 0 | 0 | 1
BCAU05 | 7506.8445 | 508.5395 | 106928.075 | 48157.2069 | 4852.9771 | 1505.9345 | 1460.133 | 0 | 0 | 0 | 758.4157 | 24477.0607 | 0 | 0 | 0 | 0 | 1
BCAU06 | 3530.9077 | 154.1115 | 61109.3412 | 26492.1208 | 1482.4348 | 543.9637 | 282.8933 | 0 | 0 | 0 | 316.1063 | 33296.5456 | 0 | 0 | 0 | 0 | 1
BCAU09 | 10576.2438 | 980.0959 | 137610.1613 | 62317.3238 | 7409.1775 | 2210.2573 | 2657.0413 | 0 | 0 | 0 | 829.9061 | 20428.3786 | 0 | 0 | 0 | 0 | 1
BCAU10 | 11934.8647 | 1396.9484 | 146281.8183 | 67991.0845 | 10878.823 | 2727.7163 | 4797.2003 | 0 | 0 | 0 | 1123.8507 | 14702.649 | 0 | 0 | 0 | 0 | 1
BCAU11 | 12302.0301 | 1325.7289 | 164775.3577 | 74168.5346 | 11474.5972 | 3255.465 | 4531.1521 | 0 | 0 | 0 | 1537.3146 | 7247.6918 | 0 | 0 | 0 | 0 | 1
BCSQ416 | 504.7786 | 70.3085 | 5587.9611 | 2505.569 | 316.3936 | 148.1936 | 11.2784 | 0 | 0 | 0 | 34.7999 | 0 | 0 | 0 | 0 | 0 | 1
BCSQ417 | 7633.9032 | 3244.0424 | 115960.6598 | 68849.4042 | 29752.9193 | 3672.3971 | 24647.8683 | 0 | 0 | 0 | 2049.7976 | 5348.4255 | 0 | 0 | 0 | 0 | 1
BCSQ419 | 9034.6705 | 1029.2984 | 182457.3826 | 87012.6539 | 19043.7769 | 1628.08 | 15625.0369 | 0 | 0 | 0 | 630.6465 | 117468.5949 | 0 | 0 | 0 | 0 | 1
BCSU08 | 6996.8777 | 635.5077 | 93896.5107 | 41277.922 | 6060.9055 | 1867.6878 | 2014.6422 | 0 | 0 | 0 | 700.3212 | 8204.636 | 0 | 0 | 0 | 0 | 1
BCSU09 | 4946.2291 | 504.4246 | 63595.3354 | 28388.4239 | 3833.0356 | 1166.6512 | 666.5018 | 0 | 0 | 0 | 425.4219 | 6734.9825 | 0 | 0 | 0 | 0 | 1
BCSU10 | 914.5059 | 110.6137 | 9494.2019 | 4259.5761 | 580.4728 | 272.8959 | 6.0989 | 0 | 0 | 0 | 95.026 | 0 | 0 | 0 | 0 | 0 | 1
BCV05 | 7890.0617 | 1422.2606 | 123473.6014 | 54898.828 | 15967.7464 | 3491.7127 | 10774.019 | 0 | 0 | 0 | 2223.837 | 21639.7819 | 0 | 0 | 0 | 0 | 1
BCV06 | 5510.6263 | 1076.8909 | 81201.2012 | 34291.95 | 11770.2124 | 3533.864 | 7319.8741 | 0 | 0 | 0 | 2498.7112 | 7265.6329 | 0 | 0 | 0 | 0 | 1
BCV07 | 9809.3979 | 850.8527 | 135567.2165 | 60608.0422 | 7436.2531 | 2513.9915 | 1496.3415 | 0 | 0 | 0 | 891.1891 | 13931.5771 | 0 | 0 | 0 | 0 | 1
BDM05 | 5023.1056 | 1712.7129 | 71888.6251 | 34692.1058 | 16644.0149 | 1844.1207 | 14014.0865 | 0 | 0 | 0 | 1119.1395 | 0 | 0 | 0 | 0 | 0 | 1
BDM06 | 7372.9387 | 618.1884 | 105462.7533 | 45467.5863 | 6881.874 | 2715.5752 | 2102.5506 | 0 | 0 | 0 | 1816.6616 | 10305.251 | 0 | 0 | 0 | 0 | 1
BDM08 | 7988.8712 | 2257.6517 | 109511.9652 | 48069.9591 | 21446.81 | 3188.6021 | 16340.9751 | 0 | 0 | 0 | 2177.8419 | 5534.0904 | 0 | 0 | 0 | 0 | 1
BDPD203 | 9454.0018 | 2797.549 | 150787.6737 | 72951.8064 | 33040.4638 | 3694.7504 | 27908.0848 | 0 | 0 | 0 | 2238.5368 | 25402.5801 | 0 | 0 | 0 | 0 | 1
BDPD204 | 11191.6372 | 1147.3453 | 170742.2512 | 76208.7401 | 9694.4362 | 2698.6136 | 4644.7789 | 0 | 0 | 0 | 1304.8973 | 52457.0647 | 0 | 0 | 0 | 0 | 1
BDPD205 | 7824.0189 | 844.2521 | 123844.7287 | 54899.4409 | 9728.9886 | 1834.9847 | 6059.6523 | 0 | 0 | 0 | 1019.5223 | 33530.6251 | 0 | 0 | 0 | 0 | 1
BDPD206 | 12309.3753 | 2842.1908 | 178344.8531 | 79099.4587 | 23896.8059 | 4506.7226 | 17279.5253 | 0 | 0 | 0 | 3122.5302 | 39632.3876 | 0 | 0 | 0 | 0 | 1
BDPD210 | 7469.6549 | 496.1854 | 117053.9718 | 51814.2185 | 5193.2544 | 1749.2923 | 1727.4462 | 0 | 0 | 0 | 898.4515 | 41661.0879 | 0 | 0 | 0 | 0 | 1
BDPD211 | 580.7162 | 111.6376 | 5276.6191 | 2241.1318 | 557.4883 | 38.1769 | 100.2841 | 0 | 0 | 0 | 0 | 0 | 0 | 0 | 0 | 0 | 1
BETC505 | 600.939 | 1.1248 | 14063.1482 | 5993.4895 | 25.6913 | 0 | 25.6913 | 0 | 0 | 0 | 0 | 14037.4562 | 0 | 0 | 0 | 0 | 1
BETC506 | 10653.1779 | 1782.9722 | 153283.3433 | 72998.6587 | 15512.9183 | 2649.7303 | 10637.5335 | 0 | 0 | 0 | 999.0593 | 33736.9162 | 0 | 0 | 0 | 0 | 1
BETC507 | 9487.3997 | 895.8554 | 163024.3893 | 72924.3856 | 9792.836 | 2254.7445 | 5277.1606 | 0 | 0 | 0 | 1263.6273 | 70066.0255 | 0 | 0 | 0 | 0 | 1
BETC508 | 4642.6309 | 364.6486 | 66456.1452 | 30115.3547 | 3723.642 | 1043.3058 | 1151.7853 | 0 | 0 | 0 | 417.9033 | 13223.7144 | 0 | 0 | 0 | 0 | 1
BETC510 | 4956.9957 | 252.8087 | 96661.8634 | 42918.2337 | 3285.8722 | 604.7188 | 1709.7657 | 0 | 0 | 0 | 290.041 | 64085.2299 | 0 | 0 | 0 | 0 | 1
BETC514 | 9853.1797 | 1120.3294 | 158870.8223 | 73222.8548 | 12611.5212 | 2496.061 | 6823.5798 | 0 | 0 | 0 | 1193.0646 | 33276.8544 | 0 | 0 | 0 | 0 | 1
BETC515 | 7028.4591 | 862.5276 | 114569.6676 | 56500.121 | 9740.3509 | 2051.2478 | 6211.9724 | 0 | 0 | 0 | 1066.2393 | 38908.8549 | 0 | 0 | 0 | 0 | 1
BETC516 | 9522.9953 | 765.7434 | 183509.7366 | 83775.9888 | 10410.5155 | 1295.1113 | 7676.3662 | 0 | 0 | 0 | 520.9119 | 127656.7574 | 0 | 0 | 0 | 0 | 1
BETC517 | 7249.4007 | 795.6162 | 116688.7862 | 53438.871 | 9194.8283 | 1669.8056 | 3251.3839 | 0 | 0 | 0 | 690.0259 | 27310.5523 | 0 | 0 | 0 | 0 | 1
BETC523 | 3971.0895 | 33.2208 | 93240.3006 | 40175.8731 | 745.9782 | 12.6404 | 719.7684 | 0 | 0 | 0 | 10.7741 | 92091.8931 | 0 | 0 | 0 | 0 | 1
BETC524 | 12339.8345 | 1525.6791 | 190185.6108 | 91532.361 | 16661.9847 | 2694.4462 | 8042.2187 | 0 | 0 | 0 | 973.3045 | 43484.4182 | 0 | 0 | 0 | 0 | 1
BETC525 | 6894.2336 | 839.2287 | 105726.0311 | 49061.2562 | 9253.591 | 1941.0112 | 4755.6613 | 0 | 0 | 0 | 868.5894 | 14387.0288 | 0 | 0 | 0 | 0 | 1
BETC526 | 13508.5217 | 1588.5474 | 182004.1487 | 84677.993 | 11528.3005 | 1944.3836 | 6513.9823 | 0 | 0 | 0 | 827.1449 | 77399.1692 | 0 | 0 | 0 | 0 | 1
BETD206 | 6986.2532 | 261.8972 | 155042.6386 | 70136.1555 | 3762.6672 | 312.0242 | 3008.5194 | 0 | 0 | 0 | 207.3368 | 137902.9548 | 0 | 0 | 0 | 0 | 1
BETD207 | 8983.6589 | 838.7374 | 135276.2971 | 62193.1944 | 8609.1582 | 1842.7437 | 4568.5118 | 0 | 0 | 0 | 633.898 | 48149.5057 | 0 | 0 | 0 | 0 | 1
BETD209 | 10844.6216 | 990.1457 | 187272.3492 | 90307.1034 | 10718.4282 | 1062.0727 | 8137.2051 | 0 | 0 | 0 | 457.0302 | 130116.7359 | 0 | 0 | 0 | 0 | 1
BETD210 | 8654.1102 | 817.4372 | 145325.1236 | 69336.2631 | 9406.3605 | 1651.9093 | 5304.8431 | 0 | 0 | 0 | 595.2731 | 59040.2844 | 0 | 0 | 0 | 0 | 1
BETD211 | 941.3068 | 60.9352 | 12409.2068 | 5373.0717 | 343.5569 | 164.5797 | 8.391 | 0 | 0 | 0 | 78.4409 | 5517.3311 | 0 | 0 | 0 | 0 | 1
BETD213 | 8074.1588 | 789.2893 | 103679.389 | 48016.1103 | 6436.0002 | 1800.3035 | 1992.1207 | 0 | 0 | 0 | 658.2854 | 10593.6753 | 0 | 0 | 0 | 0 | 1
BETD214 | 9667.6793 | 866.098 | 148953.2042 | 68088.3741 | 7135.9453 | 1399.5742 | 3760.7082 | 0 | 0 | 0 | 589.2056 | 71270.4339 | 0 | 0 | 0 | 0 | 1
BETD215 | 11247.3285 | 803.9214 | 180086.6642 | 80952.0376 | 6439.8758 | 1120.0252 | 3854.0981 | 0 | 0 | 0 | 500.9798 | 117300.0603 | 0 | 0 | 0 | 0 | 1
BETD217 | 47.9444 | 2.3814 | 604.2525 | 189.912 | 56.0038 | 54.882 | 0.0682 | 0 | 0 | 0 | 54.8272 | 0 | 0 | 0 | 0 | 0 | 1
BETD218 | 6094.3667 | 124.16 | 135367.1533 | 60135.0132 | 2317.4851 | 152.5554 | 1946.536 | 0 | 0 | 0 | 75.5091 | 125730.0447 | 0 | 0 | 0 | 0 | 1
BETD220 | 2980.8584 | 48.945 | 69859.0561 | 30378.5543 | 1122.4219 | 11.4053 | 1110.8237 | 0 | 0 | 0 | 11.3972 | 68642.3091 | 0 | 0 | 0 | 0 | 1
BETD221 | 610.1074 | 88.1464 | 3918.6641 | 1713.9661 | 266.8664 | 80.5931 | 0.7622 | 0 | 0 | 0 | 27.8287 | 0 | 0 | 0 | 0 | 0 | 1
BETD222 | 14602.0451 | 3337.89 | 306493.5723 | 174343.6872 | 68913.0812 | 2973.1528 | 64906.9929 | 0 | 0 | 0 | 431.9222 | 200164.7234 | 0 | 0 | 0 | 0 | 1
BETD223 | 13164.7428 | 3528.3334 | 215079.9738 | 116678.5206 | 39769.3945 | 3700.3836 | 32953.4764 | 0 | 0 | 0 | 934.297 | 69615.6763 | 0 | 0 | 0 | 0 | 1
BETD225 | 2607.0897 | 16.8157 | 59863.8802 | 25648.2319 | 257.801 | 13.1057 | 238.7124 | 0 | 0 | 0 | 3.1555 | 58969.7497 | 0 | 0 | 0 | 0 | 1
BETQ404 | 2473.8334 | 201.3601 | 42212.9947 | 18620.4515 | 1936.6618 | 492.4945 | 679.7726 | 0 | 0 | 0 | 242.0271 | 16187.9651 | 0 | 0 | 0 | 0 | 1
BETQ405 | 8674.4993 | 951.723 | 119316.5793 | 55780.3779 | 8766.1725 | 2166.8089 | 3423.276 | 0 | 0 | 0 | 764.5035 | 4737.5229 | 0 | 0 | 0 | 0 | 1
BETQ407 | 3439.7074 | 330.0551 | 43305.584 | 19387.0923 | 2450.0083 | 789.9291 | 495.977 | 0 | 0 | 0 | 273.9882 | 332.8674 | 0 | 0 | 0 | 0 | 1
BETQ408 | 6216.598 | 612.8375 | 72847.8023 | 32608.0057 | 4057.3828 | 1301.9714 | 1234.5392 | 0 | 0 | 0 | 626.4719 | 12345.9531 | 0 | 0 | 0 | 0 | 1
BETQ410 | 7726.6031 | 292.9426 | 148674.6734 | 65092.9536 | 3328.1246 | 905.2226 | 1224.9023 | 0 | 0 | 0 | 406.5287 | 103823.365 | 0 | 0 | 0 | 0 | 1
BETQ413 | 5891.3885 | 509.8252 | 82945.1347 | 37504.3778 | 4899.8152 | 1395.2332 | 1538.3002 | 0 | 0 | 0 | 609.3933 | 5128.3025 | 0 | 0 | 0 | 0 | 1
BETQ415 | 9345.4287 | 1382.737 | 187752.4251 | 93644.4727 | 22586.0309 | 1438.9375 | 19420.456 | 0 | 0 | 0 | 393.5522 | 120547.2626 | 0 | 0 | 0 | 0 | 1
BETQ416 | 9128.1891 | 501.4397 | 166913.5254 | 74248.4293 | 5500.2829 | 819.2654 | 3527.9654 | 0 | 0 | 0 | 323.9458 | 125559.5529 | 0 | 0 | 0 | 0 | 1
BETQ417 | 6167.7936 | 678.3688 | 66579.1829 | 30190.3569 | 4491.5149 | 1493.0427 | 1294.5845 | 0 | 0 | 0 | 542.558 | 2792.452 | 0 | 0 | 0 | 0 | 1
BETQ419 | 5356.7406 | 244.669 | 105956.5484 | 46044.036 | 3093.3559 | 494.8138 | 1328.7155 | 0 | 0 | 0 | 272.4571 | 79680.4305 | 0 | 0 | 0 | 0 | 1
BETT305 | 6224.4416 | 680.5137 | 78655.343 | 35940.5185 | 5619.4803 | 1472.5356 | 1716.307 | 0 | 0 | 0 | 487.5907 | 128.5201 | 0 | 0 | 0 | 0 | 1
BETT310 | 8133.3545 | 1823.5227 | 114342.0174 | 63933.6047 | 17139.8203 | 2890.7359 | 12637.105 | 0 | 0 | 0 | 1621.2269 | 10251.2045 | 0 | 0 | 0 | 0 | 1
BETT311 | 4205.9148 | 279.722 | 80396.4174 | 35304.6871 | 4094.3749 | 795.0905 | 1008.1011 | 0 | 0 | 0 | 254.8368 | 38952.3477 | 0 | 0 | 0 | 0 | 1
BETT312 | 10508.1315 | 1364.5465 | 123214.964 | 56519.5153 | 9544.6772 | 2342.6883 | 3684.1075 | 0 | 0 | 0 | 841.6837 | 1662.1138 | 0 | 0 | 0 | 0 | 1
BETT315 | 8754.8281 | 993.204 | 119799.2352 | 55002.5269 | 8827.2331 | 2091.6181 | 3174.0485 | 0 | 0 | 0 | 681.8022 | 12475.967 | 0 | 0 | 0 | 0 | 1
BETT316 | 12561.8898 | 2363.6388 | 161968.7757 | 78266.0267 | 17478.5732 | 2831.2197 | 10853.1103 | 0 | 0 | 0 | 868.4775 | 12805.029 | 0 | 0 | 0 | 0 | 1
BETT317 | 9149.4797 | 1339.258 | 131856.6242 | 63880.2097 | 13007.998 | 2497.4361 | 6923.1933 | 0 | 0 | 0 | 808.9409 | 22638.3453 | 0 | 0 | 0 | 0 | 1
BETT319 | 12307.3936 | 2068.1534 | 149830.8725 | 71528.0667 | 14548.5404 | 2736.1452 | 8654.9447 | 0 | 0 | 0 | 874.3289 | 11514.7136 | 0 | 0 | 0 | 0 | 1
BFS06 | 899.2108 | 144.0969 | 10528.2888 | 2887.0942 | 1412.8909 | 742.7098 | 616.0456 | 0 | 0 | 0 | 684.0341 | 750.2105 | 0 | 0 | 0 | 0 | 1
BFS07 | 4172.9076 | 1030.38 | 49652.5565 | 18779.0309 | 6506.4202 | 1903.996 | 3836.3045 | 0 | 0 | 0 | 1431.3273 | 1720.4836 | 0 | 0 | 0 | 0 | 1
BHA03 | 5579.9581 | 1390.0019 | 65124.5085 | 29210.3672 | 8873.5015 | 2362.5526 | 5691.7972 | 0 | 0 | 0 | 1656.6787 | 7.6849 | 0 | 0 | 0 | 0 | 1
BHAD10 | 14308.4136 | 2290.6148 | 142010.7862 | 69626.3807 | 10574.9013 | 2426.225 | 4769.5972 | 0 | 0 | 0 | 923.4671 | 22570.443 | 0 | 0 | 0 | 0 | 1
BHAD13 | 4723.1257 | 380.1208 | 61236.6464 | 27710.4646 | 3046.9682 | 1109.2557 | 435.4169 | 0 | 0 | 0 | 478.2484 | 3597.2 | 0 | 0 | 0 | 0 | 1
BHAD14 | 9763.0721 | 987.1039 | 126566.4896 | 59506.2796 | 8544.9378 | 2358.8771 | 2190.3534 | 0 | 0 | 0 | 878.8464 | 9490.4795 | 0 | 0 | 0 | 0 | 1
BHAD17 | 9200.3394 | 728.6702 | 124415.9751 | 56137.5217 | 4676.7995 | 1343.7312 | 1545.402 | 0 | 0 | 0 | 617.2262 | 52764.9548 | 0 | 0 | 0 | 0 | 1
BHAD18 | 8001.1053 | 688.381 | 95996.5751 | 43617.7004 | 4259.2147 | 1267.5248 | 1268.9743 | 0 | 0 | 0 | 614.5024 | 27932.3591 | 0 | 0 | 0 | 0 | 1
BHAD19 | 11248.6458 | 1509.7041 | 155623.0996 | 74816.5363 | 13017.2784 | 2780.8263 | 5353.158 | 0 | 0 | 0 | 918.2395 | 16079.8064 | 0 | 0 | 0 | 0 | 1
BHAD21 | 5093.2367 | 571.5891 | 65607.6157 | 28689.153 | 3463.3136 | 611.8239 | 581.417 | 0 | 0 | 0 | 287.9558 | 32830.2318 | 0 | 0 | 0 | 0 | 1
BHAD24 | 7065.6187 | 613.058 | 101953.4071 | 46866.3654 | 5652.9321 | 1604.1829 | 1576.7494 | 0 | 0 | 0 | 665.2968 | 13122.2523 | 0 | 0 | 0 | 0 | 1
BHAD25 | 6313.1871 | 373.8484 | 91779.4111 | 41097.092 | 3027.3264 | 1045.6726 | 784.3225 | 0 | 0 | 0 | 551.4515 | 35246.7155 | 0 | 0 | 0 | 0 | 1
BHAD26 | 14829.7445 | 2022.9987 | 172516.3226 | 80937.779 | 16039.6618 | 2821.687 | 7956.0659 | 0 | 0 | 0 | 1210.6006 | 35510.9633 | 0 | 0 | 0 | 0 | 1
BHAD27 | 10002.3139 | 1149.1295 | 135967.3528 | 63518.8871 | 10511.8758 | 2296.0197 | 3443.1758 | 0 | 0 | 0 | 753.78 | 2642.0811 | 0 | 0 | 0 | 0 | 1
BHAD30 | 4717.765 | 27.1774 | 111056.359 | 48189.8921 | 627.5269 | 0 | 627.5269 | 0 | 0 | 0 | 0 | 110428.7866 | 0 | 0 | 0 | 0 | 1
BHAD31 | 7980.4082 | 777.7213 | 107885.85 | 48790.2792 | 6436.7636 | 1637.4305 | 1291.38 | 0 | 0 | 0 | 735.68 | 28489.6797 | 0 | 0 | 0 | 0 | 1
BHAD32 | 9692.3493 | 1060.7055 | 128613.4243 | 59675.315 | 8732.5117 | 2078.1791 | 2925.9556 | 0 | 0 | 0 | 685.5297 | 16162.2869 | 0 | 0 | 0 | 0 | 1
BHAD33 | 12046.8278 | 1299.0379 | 167353.3742 | 78119.5495 | 8984.3704 | 1677.2359 | 4312.3632 | 0 | 0 | 0 | 558.3538 | 84638.5596 | 0 | 0 | 0 | 0 | 1
BHAT03 | 10536.7452 | 1042.6051 | 166960.4712 | 77864.7862 | 9451.2428 | 2281.3308 | 3103.2257 | 0 | 0 | 0 | 736.649 | 50619.3956 | 0 | 0 | 0 | 0 | 1
BHAT04 | 10644.8114 | 1315.2554 | 129947.5387 | 60663.2637 | 8694.7383 | 2023.8674 | 3560.5586 | 0 | 0 | 0 | 850.8401 | 22928.1338 | 0 | 0 | 0 | 0 | 1
BHAT05 | 4138.3967 | 33.1419 | 97436.5327 | 41871.538 | 765.9809 | 8.536 | 757.445 | 0 | 0 | 0 | 8.5356 | 96670.5075 | 0 | 0 | 0 | 0 | 1
BHAT06 | 9924.7259 | 350.2154 | 226725.0073 | 103959.2241 | 7417.2933 | 179.0379 | 6993.8396 | 0 | 0 | 0 | 109.3993 | 212434.6001 | 0 | 0 | 0 | 0 | 1
BHAT09 | 8212.8871 | 683.4034 | 102661.519 | 45802.8508 | 3803.6274 | 1398.6533 | 831.7825 | 0 | 0 | 0 | 655.4603 | 33022.755 | 0 | 0 | 0 | 0 | 1
BHAT11 | 2133.8965 | 122.9472 | 31605.91 | 13756.8266 | 904.1421 | 365.1849 | 85.5047 | 0 | 0 | 0 | 188.6524 | 14150.2081 | 0 | 0 | 0 | 0 | 1
BHAT12 | 75.2686 | 10.1202 | 850.9234 | 328.0802 | 65.4715 | 16.3513 | 0.0828 | 0 | 0 | 0 | 10.8505 | 0 | 0 | 0 | 0 | 0 | 1
BHAT13 | 8130.0473 | 754.79 | 84176.3355 | 38081.4409 | 4180.2789 | 1482.3556 | 1059.6586 | 0 | 0 | 0 | 770.8319 | 8618.2578 | 0 | 0 | 0 | 0 | 1
BHAT14 | 9749.8203 | 852.2706 | 129308.0817 | 57626.5941 | 4915.6134 | 1479.4354 | 1054.4141 | 0 | 0 | 0 | 625.997 | 52250.2352 | 0 | 0 | 0 | 0 | 1
BHAT15 | 9049.3706 | 762.9554 | 142455.3782 | 65812.6261 | 8077.0124 | 1928.9301 | 2973.9215 | 0 | 0 | 0 | 947.3612 | 31479.3902 | 0 | 0 | 0 | 0 | 1
BHAT16 | 10031.7942 | 1274.1906 | 133810.9901 | 62642.2266 | 12876.8856 | 2740.0898 | 3978.1618 | 0 | 0 | 0 | 819.0663 | 11230.7381 | 0 | 0 | 0 | 0 | 1
BHAT18 | 8641.6556 | 981.5768 | 130982.5134 | 61550.128 | 8677.7393 | 1635.7868 | 3977.3159 | 0 | 0 | 0 | 565.5658 | 45508.0255 | 0 | 0 | 0 | 0 | 1
BHAT20 | 7372.8327 | 625.5761 | 121593.3326 | 55104.8548 | 6761.0413 | 1560.6133 | 1944.6011 | 0 | 0 | 0 | 567.6719 | 45439.6872 | 0 | 0 | 0 | 0 | 1
BHBN03 | 8531.8488 | 1116.9791 | 121682.1828 | 55233.6074 | 10218.6889 | 1747.1929 | 3789.6399 | 0 | 0 | 0 | 818.1169 | 28210.3722 | 0 | 0 | 0 | 0 | 1
BHBN04 | 14611.2361 | 2269.472 | 146348.1262 | 67902.6207 | 12258.1072 | 2915.3665 | 4138.8762 | 0 | 0 | 0 | 943.6523 | 3601.785 | 0 | 0 | 0 | 0 | 1
BHBN06 | 14750.6863 | 2019.0923 | 189616.0145 | 87840.5024 | 14871.7569 | 2776.8687 | 6723.5286 | 0 | 0 | 0 | 1013.8448 | 30560.8021 | 0 | 0 | 0 | 0 | 1
BHBN07 | 7860.4764 | 794.0528 | 106623.5559 | 47658.2221 | 6334.0515 | 1477.3308 | 1907.4111 | 0 | 0 | 0 | 615.7678 | 22517.1344 | 0 | 0 | 0 | 0 | 1
BHBN10 | 10076.7208 | 1184.146 | 110586.2109 | 58818.0857 | 7664.5597 | 2698.2665 | 2715.2131 | 0 | 0 | 0 | 795.4764 | 19805.9266 | 0 | 0 | 0 | 0 | 1
BHBN13 | 7663.5883 | 481.2609 | 143710.8506 | 63828.1005 | 5710.3399 | 794.8524 | 3897.7043 | 0 | 0 | 0 | 468.4439 | 103410.8188 | 0 | 0 | 0 | 0 | 1
BHBN14 | 9909.1426 | 1006.9641 | 142598.3504 | 63769.8434 | 7681.4477 | 1797.8925 | 2305.2572 | 0 | 0 | 0 | 673.0416 | 50209.5628 | 0 | 0 | 0 | 0 | 1
BHBN16 | 1575.2298 | 15.7006 | 36909.5896 | 15846.5133 | 359.335 | 0 | 359.335 | 0 | 0 | 0 | 0 | 36550.2267 | 0 | 0 | 0 | 0 | 1
BHBN18 | 9878.6789 | 871.9344 | 148733.4591 | 66565.8893 | 9001.2115 | 1751.0858 | 3557.6744 | 0 | 0 | 0 | 802.1222 | 46068.8245 | 0 | 0 | 0 | 0 | 1
BHBN19 | 18782.2791 | 3083.4008 | 261773.9712 | 122279.3059 | 26391.9357 | 3739.9669 | 13537.1662 | 0 | 0 | 0 | 1644.6273 | 42190.9666 | 0 | 0 | 0 | 0 | 1
BHBN20 | 9423.7379 | 1268.1664 | 111983.4726 | 52575.143 | 8615.4449 | 2315.0954 | 3164.4865 | 0 | 0 | 0 | 782.441 | 642.6016 | 0 | 0 | 0 | 0 | 1
BHBN24 | 8126.1806 | 992.4804 | 106715.16 | 47946.6611 | 7281.9365 | 1716.1933 | 2617.6145 | 0 | 0 | 0 | 877.4795 | 26334.1628 | 0 | 0 | 0 | 0 | 1
BHBP03 | 5227.1531 | 191.9563 | 94800.8541 | 40896.0982 | 2233.6316 | 793.9768 | 451.0777 | 0 | 0 | 0 | 520.301 | 56578.1638 | 0 | 0 | 0 | 0 | 1
BHBP04 | 7626.903 | 682.1575 | 117895.6188 | 48684.8775 | 8580.549 | 3101.6952 | 202.629 | 0 | 0 | 0 | 2815.8258 | 26550.9541 | 0 | 0 | 0 | 0 | 1
BHBP08 | 2280.0821 | 206.7957 | 37869.3856 | 15425.1589 | 3297.1023 | 724.3011 | 48.5332 | 0 | 0 | 0 | 643.4449 | 10838.8172 | 0 | 0 | 0 | 0 | 1
BHBP09 | 8750.0019 | 1369.644 | 114211.1014 | 51984.2145 | 6081.2719 | 1795.2114 | 1007.7578 | 0 | 0 | 0 | 806.8851 | 32490.3036 | 0 | 0 | 0 | 0 | 1
BHBP10 | 11304.683 | 1393.8497 | 168880.3816 | 68984.9052 | 16781.3819 | 5856.623 | 270.0597 | 0 | 0 | 0 | 5199.2296 | 17712.1127 | 0 | 0 | 0 | 0 | 1
BHBP12 | 13622.0062 | 11319.4031 | 203911.4851 | 76470.9899 | 61328.3421 | 3673.5415 | 1553.5082 | 0 | 0 | 0 | 1131.7062 | 86965.5652 | 0 | 0 | 0 | 0 | 1
BHBP13 | 4179.9228 | 185.4605 | 73934.7872 | 31626.7405 | 2091.0999 | 745.9112 | 181.0786 | 0 | 0 | 0 | 542.3368 | 39415.3736 | 0 | 0 | 0 | 0 | 1
BHBP14 | 1229.1751 | 136.6861 | 13529.0449 | 5506.4786 | 1309.5632 | 408.7034 | 8.1819 | 0 | 0 | 0 | 355.2231 | 0 | 0 | 0 | 0 | 0 | 1
BHBP17 | 1171.8831 | 144.8246 | 16203.9289 | 6541.6609 | 1796.6331 | 604.8474 | 8.156 | 0 | 0 | 0 | 536.284 | 0 | 0 | 0 | 0 | 0 | 1
BHBP18 | 9266.7425 | 834.1292 | 137124.5257 | 59650.7293 | 7566.8276 | 2025.1046 | 1072.58 | 0 | 0 | 0 | 1187.1371 | 34358.1541 | 0 | 0 | 0 | 0 | 1
BHBP19 | 3335.0746 | 246.6168 | 56930.5665 | 23885.5593 | 2400.0053 | 835.2655 | 77.2989 | 0 | 0 | 0 | 756.4365 | 31878.9628 | 0 | 0 | 0 | 0 | 1
BHBP22 | 5751.114 | 426.651 | 93183.2972 | 40146.6088 | 3530.3775 | 1120.5539 | 292.3413 | 0 | 0 | 0 | 582.0129 | 49231.0571 | 0 | 0 | 0 | 0 | 1
BHBP23 | 2005.1153 | 213.8192 | 27697.2129 | 11450.4544 | 2413.6024 | 788.8677 | 19.1283 | 0 | 0 | 0 | 668.8096 | 2391.9196 | 0 | 0 | 0 | 0 | 1
BHBP26 | 3476.6356 | 501.3078 | 64979.1663 | 26178.4053 | 8666.2117 | 1213.5237 | 173.7825 | 0 | 0 | 0 | 884.8296 | 22079.788 | 0 | 0 | 0 | 0 | 1
BHBP27 | 6316.5654 | 454.3745 | 77645.4212 | 34388.0155 | 3613.3798 | 1275.5943 | 412.736 | 0 | 0 | 0 | 688.4737 | 13145.9639 | 0 | 0 | 0 | 0 | 1
BHBP28 | 897.1183 | 108.5946 | 13170.8776 | 5140.3818 | 1557.7122 | 652.8665 | 5.3064 | 0 | 0 | 0 | 614.8489 | 0 | 0 | 0 | 0 | 0 | 1
BHCL04 | 5586.0378 | 334.7827 | 89287.3952 | 39959.0589 | 4043.838 | 1271.4681 | 818.4156 | 0 | 0 | 0 | 531.8458 | 23208.9762 | 0 | 0 | 0 | 0 | 1
BHCL05 | 8232.2363 | 786.0285 | 75814.3353 | 34226.1827 | 3819.9206 | 1271.7154 | 444.8147 | 0 | 0 | 0 | 495.4531 | 7824.2039 | 0 | 0 | 0 | 0 | 1
BHCL06 | 6359.1136 | 552.0907 | 80432.8042 | 35819.0723 | 3284.8276 | 1016.8122 | 344.4412 | 0 | 0 | 0 | 372.9326 | 25699.3719 | 0 | 0 | 0 | 0 | 1
BHCL12 | 6494.7428 | 478.6001 | 91517.5621 | 40584.8296 | 3563.9234 | 1107.1687 | 976.8256 | 0 | 0 | 0 | 504.5253 | 30275.9829 | 0 | 0 | 0 | 0 | 1
BHCL13 | 6139.4238 | 437.1933 | 78878.6901 | 34845.5469 | 3444.9144 | 1058.4093 | 666.5945 | 0 | 0 | 0 | 554.7169 | 26601.4945 | 0 | 0 | 0 | 0 | 1
BHCL14 | 3803.1062 | 269.887 | 51789.9172 | 22566.7363 | 2091.6353 | 655.678 | 176.4701 | 0 | 0 | 0 | 357.1778 | 13446.1334 | 0 | 0 | 0 | 0 | 1
BHCL15 | 3640.9611 | 47.2056 | 83665.4572 | 36030.4662 | 775.3779 | 35.6363 | 692.1936 | 0 | 0 | 0 | 18.1495 | 81770.2139 | 0 | 0 | 0 | 0 | 1
BHCL20 | 8838.2394 | 1069.9403 | 86822.0396 | 39599.4413 | 4999.7668 | 1510.5979 | 988.6518 | 0 | 0 | 0 | 593.3148 | 9227.6945 | 0 | 0 | 0 | 0 | 1
BHCL21 | 7550.3031 | 603.586 | 105015.2195 | 47092.9233 | 5529.8461 | 1760.4757 | 961.8582 | 0 | 0 | 0 | 808.4845 | 10732.9622 | 0 | 0 | 0 | 0 | 1
BHCL22 | 4309.7451 | 269.8243 | 52140.3381 | 23166.9664 | 2375.6039 | 910.4598 | 360.5193 | 0 | 0 | 0 | 503.9038 | 6543.5832 | 0 | 0 | 0 | 0 | 1
BHCL27 | 6421.2215 | 597.1049 | 77916.2057 | 35082.7297 | 4171.1353 | 1337.0737 | 1238.2069 | 0 | 0 | 0 | 641.1733 | 5619.5272 | 0 | 0 | 0 | 0 | 1
BHCL28 | 7578.786 | 740.3087 | 88472.132 | 40245.3172 | 4931.0557 | 1424.5816 | 1012.8936 | 0 | 0 | 0 | 546.6761 | 8395.6598 | 0 | 0 | 0 | 0 | 1
BHCL29 | 1698.3661 | 114.0932 | 26544.4897 | 11708.9515 | 966.3819 | 324.9521 | 22.5432 | 0 | 0 | 0 | 123.6048 | 11066.2747 | 0 | 0 | 0 | 0 | 1
BHCL30 | 8913.935 | 994.4887 | 109809.7714 | 50223.4566 | 7096.8186 | 1766.5589 | 1196.113 | 0 | 0 | 0 | 557.1863 | 20354.8699 | 0 | 0 | 0 | 0 | 1
BHCT202 | 17902.8529 | 1636.3118 | 302576.5414 | 127393.3939 | 22799.0835 | 5634.473 | 1955.2929 | 0 | 0 | 0 | 4965.0054 | 107834.3896 | 0 | 0 | 0 | 0 | 1
BHCT203 | 6442.7101 | 1102.2535 | 138906.588 | 55711.2811 | 22234.1546 | 1871.4441 | 415.0957 | 0 | 0 | 0 | 983.2051 | 68627.0855 | 0 | 0 | 0 | 0 | 1
BHCT206 | 1918.8219 | 182.9589 | 29445.5549 | 12319.6712 | 1971.0019 | 616.6847 | 31.0513 | 0 | 0 | 0 | 510.2839 | 6086.9659 | 0 | 0 | 0 | 0 | 1
BHCT207 | 3022.6298 | 410.4458 | 54265.4497 | 21559.3986 | 6128.5779 | 1142.2879 | 25.6993 | 0 | 0 | 0 | 990.8212 | 17280.5165 | 0 | 0 | 0 | 0 | 1
BHCT212 | 31.0847 | 1.7251 | 374.0519 | 128.6526 | 35.2498 | 33.8036 | 0.005 | 0 | 0 | 0 | 33.6976 | 58.3549 | 0 | 0 | 0 | 0 | 1
BHCT214 | 2025.9461 | 239.9709 | 34000.2957 | 13780.0095 | 3391.5442 | 863.1341 | 16.7354 | 0 | 0 | 0 | 792.5897 | 6116.5454 | 0 | 0 | 0 | 0 | 1
BHCT218 | 78.9885 | 8.3542 | 980.3065 | 308.8635 | 179.6676 | 169.5502 | 0.0518 | 0 | 0 | 0 | 168.5739 | 0 | 0 | 0 | 0 | 0 | 1
BHCT219 | 1883.5182 | 237.3117 | 21417.6053 | 8588.0117 | 2105.4368 | 1346.0607 | 6.2201 | 0 | 0 | 0 | 1277.2353 | 0 | 0 | 0 | 0 | 0 | 1
BHCT223 | 390.9653 | 30.9462 | 5487.8521 | 2229.6416 | 479.511 | 220.5752 | 1.3709 | 0 | 0 | 0 | 200.7569 | 0 | 0 | 0 | 0 | 0 | 1
BHCT224 | 6793.1497 | 1246.4826 | 134490.8022 | 52732.7211 | 24600.1978 | 1894.587 | 357.2763 | 0 | 0 | 0 | 1260.9599 | 53460.1774 | 0 | 0 | 0 | 0 | 1
BHCT228 | 78.148 | 8.2905 | 1137.5886 | 398.7548 | 178.5837 | 169.1729 | 0.0454 | 0 | 0 | 0 | 168.5334 | 0 | 0 | 0 | 0 | 0 | 1
BHCT229 | 1414.9507 | 151.7784 | 24011.7191 | 9577.2573 | 2568.7338 | 470.3332 | 19.8675 | 0 | 0 | 0 | 423.8565 | 8195.6533 | 0 | 0 | 0 | 0 | 1
BHCT236 | 2913.3192 | 194.6722 | 48115.0192 | 20336.3411 | 2387.5158 | 636.5525 | 69.243 | 0 | 0 | 0 | 506.8269 | 6663.0645 | 0 | 0 | 0 | 0 | 1
BHCT237 | 5396.0891 | 629.2486 | 74016.7927 | 30772.7049 | 7143.954 | 865.3624 | 137.4767 | 0 | 0 | 0 | 555.7947 | 8976.8477 | 0 | 0 | 0 | 0 | 1
BHCT243 | 3788.6641 | 399.0649 | 48670.4989 | 20580.1072 | 2755.4922 | 648.597 | 50.467 | 0 | 0 | 0 | 472.8503 | 6065.13 | 0 | 0 | 0 | 0 | 1
BHCT244 | 2809.871 | 339.776 | 42710.8625 | 17759.7714 | 3533.3815 | 770.3123 | 51.4078 | 0 | 0 | 0 | 617.9496 | 2842.8715 | 0 | 0 | 0 | 0 | 1
BHCT247 | 3950.4947 | 469.3445 | 51434.7471 | 21722.3785 | 4459.2577 | 945.7741 | 51.8285 | 0 | 0 | 0 | 684.6914 | 1546.6065 | 0 | 0 | 0 | 0 | 1
BHCT248 | 5641.4617 | 454.2671 | 81898.4938 | 35428.1727 | 5145.3422 | 1050.8339 | 344.55 | 0 | 0 | 0 | 665.1222 | 11667.1841 | 0 | 0 | 0 | 0 | 1
BHCT259 | 5832.3177 | 459.4155 | 66710.416 | 29341.1183 | 2825.4828 | 985.4516 | 184.1713 | 0 | 0 | 0 | 492.5903 | 17772.9432 | 0 | 0 | 0 | 0 | 1
BHCT260 | 8432.013 | 735.0506 | 122828.9664 | 53994.2054 | 7136.6246 | 1817.2452 | 584.6207 | 0 | 0 | 0 | 817.3575 | 26125.2136 | 0 | 0 | 0 | 0 | 1
BHCT261 | 6046.0667 | 518.926 | 69199.5841 | 29982.3488 | 3915.7571 | 1134.9985 | 164.381 | 0 | 0 | 0 | 680.4951 | 12454.0349 | 0 | 0 | 0 | 0 | 1
BHCT264 | 9176.653 | 998.7287 | 113785.1858 | 50568.6996 | 6734.3579 | 1995.7894 | 807.1115 | 0 | 0 | 0 | 891.9062 | 16050.3465 | 0 | 0 | 0 | 0 | 1
BHCT265 | 10274.3581 | 844.3561 | 138485.9079 | 60605.6555 | 6991.7203 | 1948.5121 | 691.8148 | 0 | 0 | 0 | 1056.6566 | 29761.4442 | 0 | 0 | 0 | 0 | 1
BHCT272 | 18509.1299 | 2317.6393 | 299663.198 | 124002.1895 | 29413.1964 | 6416.6235 | 1429.1894 | 0 | 0 | 0 | 5476.6142 | 57172.5305 | 0 | 0 | 0 | 0 | 1
BHCT276 | 6773.1492 | 1254.4576 | 128438.1755 | 56112.6994 | 18742.9299 | 1757.5059 | 413.6387 | 0 | 0 | 0 | 467.5152 | 63038.8753 | 0 | 0 | 0 | 0 | 1
BHCT282 | 3720.1564 | 453.4351 | 65179.6246 | 26440.2307 | 6213.7663 | 1003.2439 | 83.0891 | 0 | 0 | 0 | 850.9864 | 16589.1452 | 0 | 0 | 0 | 0 | 1
BHCT288 | 93.9998 | 6.3881 | 1113.9419 | 403.1271 | 114.238 | 102.1892 | 0.0105 | 0 | 0 | 0 | 101.0651 | 0 | 0 | 0 | 0 | 0 | 1
BHCT292 | 5340.3038 | 806.105 | 115830.4763 | 48261.7672 | 16713.4903 | 658.5208 | 777.9646 | 0 | 0 | 0 | 183.8704 | 61157.0288 | 0 | 0 | 0 | 0 | 1
BHCT297 | 1518.0072 | 222.568 | 17975.3697 | 7796.5617 | 1483.4385 | 276.699 | 8.1357 | 0 | 0 | 0 | 131.8929 | 2864.0461 | 0 | 0 | 0 | 0 | 1
BHGT04 | 2607.8208 | 12.36 | 61451.7749 | 26327.8281 | 285.996 | 0 | 285.996 | 0 | 0 | 0 | 0 | 61165.7688 | 0 | 0 | 0 | 0 | 1
BHGT05 | 12899.1062 | 1659.848 | 117484.9707 | 51872.2443 | 6885.8916 | 1702.4776 | 1312.856 | 0 | 0 | 0 | 876.2758 | 23010.2717 | 0 | 0 | 0 | 0 | 1
BHGT07 | 10004.5912 | 958.4851 | 145267.193 | 63782.3941 | 8981.2281 | 1526.687 | 2796.6824 | 0 | 0 | 0 | 802.0167 | 59481.5735 | 0 | 0 | 0 | 0 | 1
BHGT08 | 9316.6955 | 939.0506 | 116010.0732 | 50757.8231 | 5431.3237 | 1268.5748 | 1065.9649 | 0 | 0 | 0 | 637.8101 | 43650.7443 | 0 | 0 | 0 | 0 | 1
BHGT10 | 10784.9785 | 1196.9611 | 109620.7408 | 50210.1307 | 6107.2233 | 1717.0697 | 1411.0425 | 0 | 0 | 0 | 656.4519 | 16269.2057 | 0 | 0 | 0 | 0 | 1
BHGT11 | 6509.5659 | 725.0086 | 96346.7715 | 41552.6236 | 6472.3347 | 1128.0846 | 709.5986 | 0 | 0 | 0 | 532.0874 | 31352.7821 | 0 | 0 | 0 | 0 | 1
BHGT13 | 8901.0945 | 904.0929 | 133551.8681 | 58461.6783 | 9317.8904 | 1823.2391 | 1444.3337 | 0 | 0 | 0 | 865.9692 | 27213.0583 | 0 | 0 | 0 | 0 | 1
BHGT14 | 3408.8015 | 331.5329 | 23017.5638 | 10427.7336 | 1103.8281 | 463.703 | 17.4057 | 0 | 0 | 0 | 190.3079 | 0 | 0 | 0 | 0 | 0 | 1
BHGT16 | 6715.9452 | 576.0369 | 106230.1489 | 45826.9012 | 5436.8699 | 1362.0948 | 830.0529 | 0 | 0 | 0 | 879.3357 | 41386.7233 | 0 | 0 | 0 | 0 | 1
BHGT17 | 1966.0196 | 195.5949 | 12396.2904 | 5619.0196 | 554.6523 | 241.0718 | 5.9766 | 0 | 0 | 0 | 87.2841 | 0 | 0 | 0 | 0 | 0 | 1
BHGT19 | 10621.1609 | 860.6047 | 146904.3203 | 66946.2862 | 8064.4733 | 2381.3368 | 1948.5346 | 0 | 0 | 0 | 997.796 | 13710.2715 | 0 | 0 | 0 | 0 | 1
BHGT20 | 9032.6766 | 690.3598 | 125440.1382 | 56140.03 | 6756.7446 | 2250.8536 | 972.615 | 0 | 0 | 0 | 1097.7877 | 1754.3251 | 0 | 0 | 0 | 0 | 1
BHGT22 | 3130.5219 | 212.5449 | 40552.7735 | 17734.5365 | 1066.6568 | 405.297 | 56.6154 | 0 | 0 | 0 | 198.6565 | 18676.8 | 0 | 0 | 0 | 0 | 1
BHGT23 | 2892.629 | 258.13 | 23062.4187 | 10347.1819 | 987.1475 | 423.0795 | 35.5247 | 0 | 0 | 0 | 183.1071 | 309.0001 | 0 | 0 | 0 | 0 | 1
BHHR02 | 14176.8423 | 1378.5191 | 163917.4238 | 74199.101 | 9097.9203 | 2587.1435 | 1891.6254 | 0 | 0 | 0 | 1060.5138 | 29489.7586 | 0 | 0 | 0 | 0 | 1
BHHR03 | 14438.0081 | 1622.564 | 145518.5723 | 65100.0564 | 8334.5281 | 2039.6212 | 2004.5515 | 0 | 0 | 0 | 821.7303 | 32831.6227 | 0 | 0 | 0 | 0 | 1
BHHR05 | 10221.6304 | 970.7371 | 140067.6084 | 65449.1227 | 8418.6526 | 2326.7293 | 2333.0944 | 0 | 0 | 0 | 1018.0634 | 12629.062 | 0 | 0 | 0 | 0 | 1
BHHR06 | 12324.2853 | 1116.5728 | 158866.5957 | 72625.2089 | 9049.9784 | 2626.5252 | 2179.6393 | 0 | 0 | 0 | 1011.0573 | 12824.9814 | 0 | 0 | 0 | 0 | 1
BHHR09 | 5423.7486 | 360.5007 | 73659.1704 | 33304.9476 | 3451.7018 | 1268.1704 | 766.8844 | 0 | 0 | 0 | 626.1467 | 1168.0212 | 0 | 0 | 0 | 0 | 1
BHHR10 | 13785.6253 | 2045.428 | 131470.5935 | 62385.5667 | 9434.4598 | 2567.6976 | 2934.128 | 0 | 0 | 0 | 860.0974 | 1424.0043 | 0 | 0 | 0 | 0 | 1
BHHR11 | 6993.708 | 626.1858 | 69712.8892 | 31496.1847 | 3373.5018 | 1217.5246 | 449.1092 | 0 | 0 | 0 | 513.0685 | 1543.169 | 0 | 0 | 0 | 0 | 1
BHHR12 | 8388.701 | 856.2359 | 96726.4372 | 44433.2236 | 5616.9415 | 1620.3861 | 985.6518 | 0 | 0 | 0 | 627.4167 | 12223.8229 | 0 | 0 | 0 | 0 | 1
BHHR21 | 10440.9094 | 1015.192 | 114391.2195 | 52393.8031 | 5664.5767 | 1931.6369 | 1061.4647 | 0 | 0 | 0 | 779.1237 | 11062.4062 | 0 | 0 | 0 | 0 | 1
BHHR22 | 10058.5806 | 1127.8021 | 122596.1847 | 55073.3402 | 6696.7776 | 1520.7945 | 2367.9111 | 0 | 0 | 0 | 697.66 | 40966.3539 | 0 | 0 | 0 | 0 | 1
BHHR23 | 8275.8341 | 607.7497 | 107605.0163 | 48314.8951 | 4808.5313 | 1594.6422 | 1179.7338 | 0 | 0 | 0 | 827.9746 | 17488.9178 | 0 | 0 | 0 | 0 | 1
BHHR24 | 5726.7505 | 352.7866 | 87646.7739 | 39460.5271 | 3653.0267 | 1212.2247 | 899.2827 | 0 | 0 | 0 | 499.4532 | 22309.2809 | 0 | 0 | 0 | 0 | 1
BHHR29 | 9705.517 | 905.609 | 105445.3149 | 48044.797 | 5453.8701 | 1782.918 | 1127.2251 | 0 | 0 | 0 | 779.1143 | 12242.4207 | 0 | 0 | 0 | 0 | 1
BHHR30 | 943.3045 | 25.3281 | 18899.9631 | 8084.4571 | 124.0657 | 23.8782 | 54.4266 | 0 | 0 | 0 | 13.6131 | 17300.2239 | 0 | 0 | 0 | 0 | 1
BHJT01 | 11685.3455 | 1124.7181 | 186676.6061 | 86774.0378 | 11011.843 | 1707.0591 | 5716.9866 | 0 | 0 | 0 | 615.7541 | 97338.1824 | 0 | 0 | 0 | 0 | 1
BHJT02 | 9749.2454 | 1190.4058 | 120576.3582 | 55826.3906 | 8627.1403 | 2120.6541 | 2954.5674 | 0 | 0 | 0 | 853.7819 | 13408.29 | 0 | 0 | 0 | 0 | 1
BHJT03 | 10731.81 | 1175.2648 | 141409.1571 | 67583.7479 | 9571.8903 | 2404.3087 | 3914.4908 | 0 | 0 | 0 | 830.6535 | 14778.1808 | 0 | 0 | 0 | 0 | 1
BHJT04 | 10582.5213 | 1296.291 | 118626.3757 | 55534.1291 | 7421.5454 | 2241.3134 | 2554.1347 | 0 | 0 | 0 | 856.3521 | 2350.5927 | 0 | 0 | 0 | 0 | 1
BHJT08 | 6013.7888 | 384.9484 | 98757.788 | 43776.3804 | 2555.2818 | 683.3828 | 768.6637 | 0 | 0 | 0 | 308.4814 | 66587.347 | 0 | 0 | 0 | 0 | 1
BHJT10 | 9291.011 | 1141.7129 | 96834.6189 | 44714.7964 | 6054.2207 | 1829.0704 | 1627.8228 | 0 | 0 | 0 | 676.3591 | 9584.7404 | 0 | 0 | 0 | 0 | 1
BHJT11 | 9792.7633 | 1195.5703 | 95601.252 | 43380.7776 | 4935.2085 | 1432.2884 | 1788.4108 | 0 | 0 | 0 | 595.8715 | 28061.4695 | 0 | 0 | 0 | 0 | 1
BHJT12 | 10864.1435 | 1179.8219 | 120531.4303 | 55098.9242 | 6801.8243 | 2104.6866 | 2047.4711 | 0 | 0 | 0 | 913.0054 | 12408.4977 | 0 | 0 | 0 | 0 | 1
BHJT14 | 7770.0324 | 785.2351 | 111394.0183 | 51750.0978 | 7361.7104 | 2053.4261 | 3090.4747 | 0 | 0 | 0 | 875.4274 | 14286.6005 | 0 | 0 | 0 | 0 | 1
BHJT15 | 11490.6847 | 1318.4411 | 125413.8951 | 57724.7463 | 7556.657 | 2086.7369 | 2156.6363 | 0 | 0 | 0 | 717.8711 | 17399.8007 | 0 | 0 | 0 | 0 | 1
BHJT17 | 6582.8129 | 639.2881 | 96731.1746 | 44442.652 | 6315.2894 | 1771.9028 | 2663.8109 | 0 | 0 | 0 | 664.6213 | 5831.5421 | 0 | 0 | 0 | 0 | 1
BHJT21 | 4237.92 | 248.0792 | 72350.2605 | 31905.7364 | 2289.2423 | 786.5868 | 400.7617 | 0 | 0 | 0 | 238.0814 | 34039.8746 | 0 | 0 | 0 | 0 | 1
BHMR05 | 9392.1971 | 1089.3275 | 109467.2599 | 50003.1914 | 6279.9938 | 1760.2218 | 1938.7089 | 0 | 0 | 0 | 834.6801 | 16601.5221 | 0 | 0 | 0 | 0 | 1
BHMR06 | 8398.4826 | 966.7629 | 97840.2106 | 44878.8171 | 6215.7909 | 1681.1189 | 1798.2267 | 0 | 0 | 0 | 769.2365 | 9800.5544 | 0 | 0 | 0 | 0 | 1
BHMR07 | 8620.8829 | 727.6721 | 132626.1471 | 59850.5926 | 6317.2319 | 1607.375 | 1735.2064 | 0 | 0 | 0 | 714.7927 | 49251.312 | 0 | 0 | 0 | 0 | 1
BHMR08 | 8877.0503 | 606.7377 | 140523.6017 | 63105.0127 | 5765.5509 | 1725.0344 | 1325.0382 | 0 | 0 | 0 | 671.304 | 43550.4422 | 0 | 0 | 0 | 0 | 1
BHMR09 | 15237.3479 | 2501.6273 | 211832.8597 | 100769.7806 | 15987.0015 | 2845.1875 | 6239.8809 | 0 | 0 | 0 | 1024.075 | 55291.1916 | 0 | 0 | 0 | 0 | 1
BHMR11 | 6683.1136 | 473.2872 | 99859.3865 | 44702.6375 | 4422.4608 | 1377.1628 | 1116.7964 | 0 | 0 | 0 | 752.4618 | 33120.8663 | 0 | 0 | 0 | 0 | 1
BHMR12 | 8977.3688 | 903.9645 | 131880.0704 | 60872.3877 | 9288.8541 | 2135.596 | 3146.8419 | 0 | 0 | 0 | 944.6283 | 18007.3466 | 0 | 0 | 0 | 0 | 1
BHMR13 | 5870.5445 | 453.6026 | 91533.6158 | 41360.3371 | 4770.8537 | 1441.3242 | 716.2362 | 0 | 0 | 0 | 636.1342 | 12499.9282 | 0 | 0 | 0 | 0 | 1
BHMR21 | 598.156 | 0.6367 | 14096.1134 | 6002.3061 | 14.7352 | 0 | 14.7352 | 0 | 0 | 0 | 0 | 14081.378 | 0 | 0 | 0 | 0 | 1
BHMR22 | 4241.251 | 17.4141 | 99458.675 | 42969.2361 | 399.1054 | 0.0001 | 399.1028 | 0 | 0 | 0 | 0 | 99048.1688 | 0 | 0 | 0 | 0 | 1
BHMR23 | 3384.9006 | 210.4277 | 51510.2316 | 22699.6491 | 2271.5425 | 701.0362 | 344.6302 | 0 | 0 | 0 | 371.9905 | 13572.1704 | 0 | 0 | 0 | 0 | 1
BHMR24 | 7320.9277 | 539.8822 | 110396.979 | 49773.6769 | 5163.8304 | 1488.6884 | 1223.9455 | 0 | 0 | 0 | 594.8593 | 28008.2283 | 0 | 0 | 0 | 0 | 1
BHMR26 | 97.5286 | 10.7294 | 738.7708 | 320.028 | 42.9717 | 16.5539 | 0.0154 | 0 | 0 | 0 | 4.2403 | 0 | 0 | 0 | 0 | 0 | 1
BHMR27 | 4649.7621 | 104.5756 | 105893.3226 | 46794.328 | 1877.4023 | 153.4089 | 1475.8061 | 0 | 0 | 0 | 121.2998 | 99555.8149 | 0 | 0 | 0 | 0 | 1
BHPM05 | 4104.5674 | 104.3703 | 87578.8259 | 37883.4173 | 1019.5374 | 109.8682 | 673.7125 | 0 | 0 | 0 | 35.8323 | 81993.0288 | 0 | 0 | 0 | 0 | 1
BHPM07 | 9449.6724 | 983.1995 | 105469.0068 | 47832.1595 | 5960.8232 | 1824.1464 | 1250.0961 | 0 | 0 | 0 | 647.6318 | 16212.5029 | 0 | 0 | 0 | 0 | 1
BHPM08 | 7466.8386 | 842.2328 | 98597.5598 | 45796.9269 | 7392.0047 | 1821.5959 | 1505.3795 | 0 | 0 | 0 | 591.0729 | 4271.0922 | 0 | 0 | 0 | 0 | 1
BHPM09 | 13201.9174 | 1589.4967 | 164868.6164 | 76248.0737 | 9418.002 | 1960.2222 | 4729.9799 | 0 | 0 | 0 | 892.6502 | 66637.392 | 0 | 0 | 0 | 0 | 1
BHPM10 | 10196.2388 | 1086.7543 | 138791.8057 | 65437.4987 | 9541.1035 | 2532.8363 | 3493.3965 | 0 | 0 | 0 | 946.2981 | 1797.2189 | 0 | 0 | 0 | 0 | 1
BHPM14 | 8391.694 | 973.1105 | 104992.3688 | 48093.978 | 6108.5675 | 1753.7285 | 1134.7533 | 0 | 0 | 0 | 631.709 | 13456.9808 | 0 | 0 | 0 | 0 | 1
BHPM15 | 8685.0379 | 910.014 | 78339.0987 | 35304.0775 | 3990.0852 | 1391.7561 | 627.2646 | 0 | 0 | 0 | 503.422 | 7817.618 | 0 | 0 | 0 | 0 | 1
BHPM16 | 6515.6061 | 597.7856 | 65956.3068 | 29462.8384 | 3339.8018 | 1073.4719 | 668.9063 | 0 | 0 | 0 | 556.6966 | 17999.0398 | 0 | 0 | 0 | 0 | 1
BHPM17 | 6471.002 | 631.3823 | 67811.6173 | 30610.2083 | 3570.6666 | 1178.014 | 476.3121 | 0 | 0 | 0 | 470.034 | 4431.5054 | 0 | 0 | 0 | 0 | 1
BHPM18 | 4229.8891 | 359.2041 | 56109.7283 | 24962.8316 | 2667.6083 | 852.298 | 366.1771 | 0 | 0 | 0 | 348.0609 | 11317.8838 | 0 | 0 | 0 | 0 | 1
BHPM22 | 4775.14 | 251.0922 | 82122.4259 | 35990.3237 | 2332.1542 | 831.3481 | 590.5845 | 0 | 0 | 0 | 446.8471 | 42142.1173 | 0 | 0 | 0 | 0 | 1
BHPM23 | 5996.3362 | 606.1607 | 73769.3496 | 33822.6624 | 4003.0085 | 1188.0068 | 938.5679 | 0 | 0 | 0 | 413.3711 | 17864.4203 | 0 | 0 | 0 | 0 | 1
BHPM24 | 11015.8425 | 1276.7204 | 105637.6404 | 48248.1529 | 6221.887 | 1775.7671 | 1212.7892 | 0 | 0 | 0 | 646.0326 | 9425.1923 | 0 | 0 | 0 | 0 | 1
BHPM25 | 12050.1376 | 1344.5888 | 154254.5013 | 71605.3799 | 11087.7615 | 2488.4768 | 3468.0762 | 0 | 0 | 0 | 924.0144 | 27077.3036 | 0 | 0 | 0 | 0 | 1
BHPM29 | 9559.957 | 1008.2109 | 135932.0539 | 74280.9627 | 9977.0174 | 3348.9542 | 3339.8218 | 0 | 0 | 0 | 866.2565 | 19046.0306 | 0 | 0 | 0 | 0 | 1
BHPM30 | 8570.9045 | 1057.74 | 89923.7142 | 41138.1569 | 6438.3517 | 1743.2346 | 1411.0593 | 0 | 0 | 0 | 610.2623 | 570.6301 | 0 | 0 | 0 | 0 | 1
BHPM31 | 8961.5354 | 929.7637 | 140813.9177 | 65226.4652 | 10176.513 | 2335.7259 | 4521.3729 | 0 | 0 | 0 | 950.0644 | 26444.5774 | 0 | 0 | 0 | 0 | 1
BHPM32 | 4193.8517 | 291.496 | 68385.6944 | 29974.5725 | 2892.1505 | 664.9683 | 649.4938 | 0 | 0 | 0 | 286.576 | 31426.8203 | 0 | 0 | 0 | 0 | 1
BHPM33 | 1545.6612 | 129.9265 | 23917.7271 | 10640.061 | 1185.842 | 442.2729 | 92.8328 | 0 | 0 | 0 | 178.295 | 0 | 0 | 0 | 0 | 0 | 1
BHS05 | 4891.3426 | 671.7905 | 64915.3501 | 30153.28 | 5988.5923 | 1904.857 | 3165.4639 | 0 | 0 | 0 | 1280.2203 | 6726.4729 | 0 | 0 | 0 | 0 | 1
BHS06 | 6659.6677 | 1703.2926 | 81006.2367 | 38067.997 | 13335.4673 | 3572.055 | 8889.1787 | 0 | 0 | 0 | 2893.6527 | 4534.8119 | 0 | 0 | 0 | 0 | 1
BHS08 | 2544.3765 | 211.4582 | 30818.1998 | 13573.2686 | 1232.926 | 594.7001 | 127.1439 | 0 | 0 | 0 | 243.5306 | 3392.8683 | 0 | 0 | 0 | 0 | 1
BHS13 | 3725.9012 | 565.7695 | 44021.6911 | 18063.7944 | 4613.7412 | 1591.7302 | 2145.8439 | 0 | 0 | 0 | 1155.5388 | 1288.4637 | 0 | 0 | 0 | 0 | 1
BHS16 | 8183.9865 | 1762.714 | 93756.3631 | 48674.5549 | 13230.4109 | 4385.7496 | 7286.6932 | 0 | 0 | 0 | 3005.6675 | 3442.2223 | 0 | 0 | 0 | 0 | 1
BHSE05 | 7898.5894 | 741.8425 | 105317.1879 | 46880.4782 | 5434.4582 | 1683.3561 | 1614.6717 | 0 | 0 | 0 | 835.8717 | 27120.4565 | 0 | 0 | 0 | 0 | 1
BHSE06 | 8430.3308 | 769.8178 | 101519.9591 | 45742.7124 | 5072.7136 | 1822.4346 | 1264.7541 | 0 | 0 | 0 | 974.9333 | 9459.2789 | 0 | 0 | 0 | 0 | 1
BHSE07 | 5072.8808 | 467.4102 | 69923.3854 | 30657.215 | 3080.5772 | 917.3176 | 301.3402 | 0 | 0 | 0 | 466.6965 | 16203.2727 | 0 | 0 | 0 | 0 | 1
BHSE08 | 12009.1965 | 1169.9174 | 155777.5533 | 72040.933 | 8609.7322 | 2099.1305 | 3170.153 | 0 | 0 | 0 | 966.7862 | 41617.4953 | 0 | 0 | 0 | 0 | 1
BHSE10 | 8493.4071 | 792.0026 | 98955.6369 | 45715.9912 | 6290.7508 | 1731.9547 | 1403.5479 | 0 | 0 | 0 | 782.4338 | 5954.5216 | 0 | 0 | 0 | 0 | 1
BHSE11 | 12484.3128 | 1367.0049 | 150394.3723 | 68635.848 | 9081.2679 | 2157.1693 | 3414.8088 | 0 | 0 | 0 | 888.2209 | 27854.7434 | 0 | 0 | 0 | 0 | 1
BHSE12 | 5192.6569 | 442.7228 | 74015.0378 | 32460.4504 | 4141.0195 | 1060.445 | 355.1414 | 0 | 0 | 0 | 594.9216 | 12768.2544 | 0 | 0 | 0 | 0 | 1
BHSE13 | 7406.4041 | 517.0931 | 100140.7945 | 44364.0901 | 3555.7953 | 1243.0446 | 770.1446 | 0 | 0 | 0 | 654.1853 | 38464.0342 | 0 | 0 | 0 | 0 | 1
BHSE14 | 9134.6534 | 910.5913 | 130409.126 | 57811.3913 | 7875.0624 | 1678.981 | 1221.0256 | 0 | 0 | 0 | 897.5426 | 38417.9708 | 0 | 0 | 0 | 0 | 1
BHSE15 | 8343.232 | 494.7302 | 143504.2088 | 63739.9672 | 4919.1385 | 1158.1782 | 1814.1104 | 0 | 0 | 0 | 738.2989 | 86475.5907 | 0 | 0 | 0 | 0 | 1
BHSE16 | 9621.5903 | 906.1656 | 157040.8781 | 70938.0805 | 8617.4975 | 1657.1319 | 2347.958 | 0 | 0 | 0 | 772.3865 | 59215.6783 | 0 | 0 | 0 | 0 | 1
BHSE17 | 3255.738 | 109.8015 | 70330.8127 | 30148.4366 | 1578.5352 | 151.6066 | 572.953 | 0 | 0 | 0 | 112.4655 | 60218.3622 | 0 | 0 | 0 | 0 | 1
BHSE19 | 4588.2258 | 37.2788 | 108074.7829 | 46378.9778 | 807.4964 | 9.3337 | 795.7008 | 0 | 0 | 0 | 7.6111 | 107067.8912 | 0 | 0 | 0 | 0 | 1
BHSE20 | 8648.4402 | 675.2283 | 133770.1648 | 58861.0587 | 5079.4368 | 1124.3072 | 1211.8569 | 0 | 0 | 0 | 653.5903 | 67914.3937 | 0 | 0 | 0 | 0 | 1
BHSE21 | 7423.1196 | 649.3008 | 96339.6435 | 43900.691 | 5807.2887 | 1654.027 | 1598.813 | 0 | 0 | 0 | 762.398 | 3785.5069 | 0 | 0 | 0 | 0 | 1
BHSE22 | 4781.5665 | 369.1651 | 67556.6175 | 30107.8051 | 3264.1271 | 1011.292 | 402.0864 | 0 | 0 | 0 | 464.0005 | 15849.9682 | 0 | 0 | 0 | 0 | 1
BHSN03 | 5691.9133 | 320.8958 | 91272.1213 | 39733.3719 | 2369.0406 | 796.705 | 625.1737 | 0 | 0 | 0 | 434.398 | 53911.3941 | 0 | 0 | 0 | 0 | 1
BHSN04 | 10845.0443 | 1081.2373 | 152907.1678 | 68698.6035 | 9991.4712 | 1956.7489 | 2508.1187 | 0 | 0 | 0 | 971.8863 | 30235.1555 | 0 | 0 | 0 | 0 | 1
BHSN05 | 7509.934 | 398.5941 | 137574.0504 | 60701.382 | 4301.1156 | 990.0513 | 1234.9783 | 0 | 0 | 0 | 382.9047 | 77115.3116 | 0 | 0 | 0 | 0 | 1
BHSN07 | 5199.2485 | 350.2905 | 66181.3509 | 29021.449 | 2667.7418 | 830.4881 | 359.9499 | 0 | 0 | 0 | 389.4266 | 20520.5324 | 0 | 0 | 0 | 0 | 1
BHSN13 | 6235.0398 | 676.7498 | 57671.9742 | 25911.6744 | 3403.9987 | 1137.7365 | 238.738 | 0 | 0 | 0 | 443.2119 | 0 | 0 | 0 | 0 | 0 | 1
BHSN15 | 5469.3185 | 173.1582 | 128787.6442 | 57768.1798 | 4000.0189 | 6.1885 | 3993.6814 | 0 | 0 | 0 | 6.1561 | 124744.3124 | 0 | 0 | 0 | 0 | 1
BHSN16 | 12164.1337 | 1215.9325 | 163726.801 | 73111.797 | 9669.0019 | 1945.6148 | 2539.2222 | 0 | 0 | 0 | 904.0638 | 50529.4982 | 0 | 0 | 0 | 0 | 1
BHSN18 | 9223.9596 | 863.7021 | 112391.2521 | 49841.4759 | 5070.9218 | 1580.0575 | 855.2037 | 0 | 0 | 0 | 813.6664 | 25137.7505 | 0 | 0 | 0 | 0 | 1
BHSN24 | 10644.5541 | 1321.3668 | 146449.8646 | 65170.533 | 9404.3105 | 1714.4643 | 2333.2433 | 0 | 0 | 0 | 771.2125 | 46725.1553 | 0 | 0 | 0 | 0 | 1
BHSN25 | 15659.8915 | 2031.5719 | 156784.8749 | 72317.3662 | 11895.1063 | 2561.6244 | 2541.2114 | 0 | 0 | 0 | 1004.8766 | 11706.3121 | 0 | 0 | 0 | 0 | 1
BHSN27 | 7602.8375 | 699.1239 | 88995.6722 | 39829.1806 | 4057.9417 | 1209.7719 | 589.0411 | 0 | 0 | 0 | 541.7175 | 15423.0692 | 0 | 0 | 0 | 0 | 1
BHSN28 | 14262.0075 | 1681.6501 | 161828.1094 | 73864.5853 | 9912.7478 | 2304.4188 | 3119.8933 | 0 | 0 | 0 | 1097.4911 | 31717.8111 | 0 | 0 | 0 | 0 | 1
BHSN35 | 7044.1011 | 707.1006 | 97648.7689 | 42006.1371 | 6620.136 | 1390.8564 | 785.8755 | 0 | 0 | 0 | 846.7407 | 15560.9802 | 0 | 0 | 0 | 0 | 1
BHSN36 | 8541.2329 | 723.1905 | 104109.824 | 46410.6774 | 4575.3215 | 1399.5208 | 598.0127 | 0 | 0 | 0 | 609.7986 | 19431.2815 | 0 | 0 | 0 | 0 | 1
BHSN38 | 13481.2542 | 1525.7948 | 127515.7449 | 58035.2522 | 8222.8618 | 2131.9442 | 1398.7126 | 0 | 0 | 0 | 984.3886 | 16834.8784 | 0 | 0 | 0 | 0 | 1
BHSN39 | 11973.8681 | 1254.4141 | 175494.8683 | 78743.7847 | 10832.1766 | 2219.9387 | 2833.1275 | 0 | 0 | 0 | 1139.2119 | 49571.3461 | 0 | 0 | 0 | 0 | 1
BHSO04 | 7317.5197 | 705.2511 | 108099.7853 | 48730.09 | 6229.0681 | 1765.8943 | 2084.9416 | 0 | 0 | 0 | 763.4492 | 16113.4911 | 0 | 0 | 0 | 0 | 1
BHSO05 | 8531.6817 | 925.9968 | 120746.6945 | 55742.753 | 8784.9696 | 2175.7919 | 3305.2458 | 0 | 0 | 0 | 756.3476 | 14417.8124 | 0 | 0 | 0 | 0 | 1
BHSO07 | 11810.3792 | 1433.3249 | 129040.4826 | 59920.5281 | 9307.8059 | 2492.1713 | 3516.5001 | 0 | 0 | 0 | 958.3701 | 1272.7619 | 0 | 0 | 0 | 0 | 1
BHSO08 | 9214.2088 | 1005.7729 | 102736.984 | 46414.2314 | 6696.0535 | 1776.609 | 1011.4198 | 0 | 0 | 0 | 700.0691 | 4941.2635 | 0 | 0 | 0 | 0 | 1
BHSO10 | 9537.697 | 610.5347 | 165391.7497 | 73779.4809 | 6226.7985 | 1644.5658 | 1755.8047 | 0 | 0 | 0 | 626.5119 | 78678.4905 | 0 | 0 | 0 | 0 | 1
BHSO11 | 11479.5437 | 1110.6787 | 142423.6781 | 65054.9609 | 8462.6276 | 2235.5031 | 2541.7792 | 0 | 0 | 0 | 801.8965 | 18292.4812 | 0 | 0 | 0 | 0 | 1
BHSO13 | 8073.5846 | 741.5985 | 114459.8917 | 52509.7207 | 6107.1369 | 1628.9344 | 2523.8929 | 0 | 0 | 0 | 736.8334 | 23617.0161 | 0 | 0 | 0 | 0 | 1
BHSO14 | 8060.2854 | 685.9014 | 91515.3544 | 41183.7352 | 4648.8144 | 1559.0781 | 960.0428 | 0 | 0 | 0 | 610.6271 | 10567.9226 | 0 | 0 | 0 | 0 | 1
BHSV02 | 2147.9961 | 4.2273 | 45968.1283 | 19621.6746 | 81.044 | 0 | 81.044 | 0 | 0 | 0 | 0 | 45887.0836 | 0 | 0 | 0 | 0 | 1
BHSV03 | 2056.0373 | 6.9715 | 43810.6512 | 18689.0209 | 128.0836 | 0.0332 | 124.8623 | 0 | 0 | 0 | 0 | 43527.0711 | 0 | 0 | 0 | 0 | 1
BHSV13 | 7603.8587 | 597.2171 | 122951.1972 | 55066.9422 | 6217.0326 | 1895.8033 | 1958.8878 | 0 | 0 | 0 | 740.9429 | 30310.4844 | 0 | 0 | 0 | 0 | 1
BHSV14 | 8461.8131 | 948.7698 | 89783.1687 | 40966.0103 | 5105.074 | 1592.4953 | 1354.5039 | 0 | 0 | 0 | 564.401 | 9641.8259 | 0 | 0 | 0 | 0 | 1
BHSV15 | 8420.4978 | 779.4111 | 118464.6951 | 53028.188 | 7295.2136 | 2280.1297 | 2106.0471 | 0 | 0 | 0 | 1011.5446 | 9044.8397 | 0 | 0 | 0 | 0 | 1
BHSV16 | 8207.2029 | 798.4655 | 92026.583 | 41116.2996 | 5979.2843 | 1870.0152 | 1236.0736 | 0 | 0 | 0 | 673.4418 | 7265.3017 | 0 | 0 | 0 | 0 | 1
BHSV36 | 1936.1951 | 3.9979 | 41441.8331 | 17672.1352 | 83.4341 | 33.6303 | 49.8038 | 0 | 0 | 0 | 33.6294 | 41358.3985 | 0 | 0 | 0 | 0 | 1
BHSV37 | 338.7494 | 0.1089 | 7250.6315 | 3068.2406 | 2.0894 | 0 | 2.0894 | 0 | 0 | 0 | 0 | 7248.5421 | 0 | 0 | 0 | 0 | 1
BIID203 | 1277.8932 | 118.7613 | 20489.4607 | 4602.3077 | 1471.0008 | 0 | 337.2277 | 0 | 0 | 0 | 799.347 | 5831.1644 | 0 | 0 | 983.2429 | 0 | 1
BIID205 | 671.6089 | 39.7264 | 10857.3481 | -587.7811 | 684.8307 | 0 | 40.2853 | 0 | 0 | 0 | 608.0153 | 6691.0514 | 0 | 0 | 624.2114 | 0 | 1
BIID207 | 3774.5675 | 413.1534 | 56332.2519 | 11838.2546 | 5099.6648 | 0 | 1508.2443 | 0 | 0 | 0 | 2234.1905 | 9487.0315 | 0 | 0 | 2738.634 | 0 | 1
BIIU04 | 4968.5392 | 1017.1395 | 69369.7086 | 26726.0628 | 10600.2707 | 3649.4251 | 6472.6049 | 0 | 0 | 0 | 3128.4781 | 1912.0627 | 0 | 0 | 0 | 0 | 1
BIIU05 | 4045.2016 | 327.7191 | 63862.912 | 28473.2771 | 3404.0086 | 1064.466 | 776.2366 | 0 | 0 | 0 | 308.762 | 14048.7647 | 0 | 0 | 0 | 0 | 1
BIIU09 | 5046.0357 | 432.5089 | 76637.1564 | 33781.2528 | 4234.8906 | 1581.8144 | 872.7587 | 0 | 0 | 0 | 635.0161 | 13030.6965 | 0 | 0 | 0 | 0 | 1
BMN04 | 6103.718 | 490.9261 | 90349.2027 | 39791.0238 | 5016.9373 | 1689.4268 | 1457.8021 | 0 | 0 | 0 | 662.7747 | 11128.3375 | 0 | 0 | 0 | 0 | 1
BMN05 | 10970.4598 | 4769.6461 | 145935.3058 | 69280.411 | 38890.8216 | 4565.5383 | 32848.3284 | 0 | 0 | 0 | 2771.9971 | 852.7209 | 0 | 0 | 0 | 0 | 1
BMN07 | 6475.259 | 1599.9331 | 97733.8209 | 44095.8901 | 18451.1223 | 4180.0338 | 13479.2195 | 0 | 0 | 0 | 3161.8824 | 665.3227 | 0 | 0 | 0 | 0 | 1
BMO05 | 11582.8496 | 3032.4963 | 172181.2338 | 91266.7866 | 28296.6672 | 4878.6615 | 21894.9828 | 0 | 0 | 0 | 3168.4153 | 26555.7282 | 0 | 0 | 0 | 0 | 1
BMO06 | 13844.2568 | 1452.3751 | 219797.2419 | 99181.0465 | 17777.5153 | 3370.0917 | 10776.9199 | 0 | 0 | 0 | 1652.6285 | 74521.5167 | 0 | 0 | 0 | 0 | 1
BMO07 | 234.8897 | 109.6442 | 3466.1021 | 1162.8231 | 490.1193 | 153.5645 | 1.1062 | 0 | 0 | 0 | 94.0773 | 0 | 0 | 0 | 0 | 0 | 1
BMO09 | 6363.3144 | 412.8821 | 107193.1277 | 47261.2787 | 3684.0235 | 1043.7333 | 1876.7035 | 0 | 0 | 0 | 540.2506 | 66762.3952 | 0 | 0 | 0 | 0 | 1
BMS12 | 5161.0462 | 1075.7589 | 69377.6043 | 27853.1024 | 10416.9603 | 2837.1439 | 6960.1441 | 0 | 0 | 0 | 2369.8027 | 3849.348 | 0 | 0 | 0 | 0 | 1
BMS14 | 3974.2002 | 270.9807 | 54970.6522 | 24299.6204 | 2628.9647 | 1163.9046 | 328.8113 | 0 | 0 | 0 | 495.2007 | 2954.815 | 0 | 0 | 0 | 0 | 1
BMS15 | 2004.5792 | 123.9233 | 22556.0132 | 9975.201 | 878.6858 | 465.6276 | 48.0781 | 0 | 0 | 0 | 193.8575 | 1485.7446 | 0 | 0 | 0 | 0 | 1
BNR04 | 5680.1467 | 761.3945 | 112085.6159 | 56555.496 | 13028.6691 | 995.5981 | 11684.8922 | 0 | 0 | 0 | 255.9481 | 81041.021 | 0 | 0 | 0 | 0 | 1
BNR05 | 2307.4305 | 243.625 | 33805.2702 | 14856.358 | 2616.9827 | 990.9437 | 1105.5317 | 0 | 0 | 0 | 678.7175 | 1956.6796 | 0 | 0 | 0 | 0 | 1
BNR06 | 148.4509 | 0.0051 | 3477.0772 | 1480.9181 | 0.0837 | 0.0001 | 0.0782 | 0 | 0 | 0 | 0 | 3472.1299 | 0 | 0 | 0 | 0 | 1
BNR07 | 63.9183 | 1.8119 | 971.9778 | 406.4854 | 26.2232 | 18.9805 | 0.939 | 0 | 0 | 0 | 11.649 | 0 | 0 | 0 | 0 | 0 | 1
BOED08 | 6830.221 | 628.5713 | 96984.3259 | 43363.5134 | 6120.1776 | 2079.1635 | 1992.5166 | 0 | 0 | 0 | 987.2146 | 14920.1111 | 0 | 0 | 0 | 0 | 1
BOED09 | 8272.4791 | 989.7772 | 117870.5217 | 55086.6053 | 12400.3837 | 5096.8781 | 4783.1233 | 0 | 0 | 0 | 3499.6596 | 18046.4 | 0 | 0 | 0 | 0 | 1
BOED10 | 9008.1083 | 1125.1785 | 117996.8811 | 53717.8162 | 9132.5047 | 2232.0002 | 4065.4006 | 0 | 0 | 0 | 809.1987 | 11424.7028 | 0 | 0 | 0 | 0 | 1
BPSU09 | 3119.1223 | 330.3335 | 43619.4656 | 18187.66 | 3414.7948 | 1194.9443 | 1571.8731 | 0 | 0 | 0 | 794.3498 | 1192.1069 | 0 | 0 | 0 | 0 | 1
BPSU10 | 5180.4684 | 527.1984 | 66676.544 | 27687.3543 | 4910.2782 | 2042.9674 | 2063.6655 | 0 | 0 | 0 | 1478.8058 | 3621.8409 | 0 | 0 | 0 | 0 | 1
BRDD205 | 1586.4835 | 498.9756 | 25449.1959 | 11470.2881 | 3207.1547 | 945.3699 | 1623.2207 | 0 | 0 | 0 | 550.0931 | 6547.4835 | 0 | 0 | 0 | 0 | 1
BRDD206 | 13299.4912 | 4132.6354 | 177641.3364 | 88279.02 | 28291.003 | 5039.6879 | 20835.553 | 0 | 0 | 0 | 3162.8589 | 25888.7395 | 0 | 0 | 0 | 0 | 1
BRDD208 | 1501.0151 | 329.4294 | 16879.442 | 6281.6474 | 2242.1004 | 849.4906 | 1036.4204 | 0 | 0 | 0 | 713.2127 | 1861.2102 | 0 | 0 | 0 | 0 | 1
BRDD209 | 619.1518 | 45.8731 | 9484.3099 | 3153.9169 | 714.9063 | 497.0359 | 201.5571 | 0 | 0 | 0 | 468.3603 | 3308.2615 | 0 | 0 | 0 | 0 | 1
BRL05 | 4446.4345 | 1829.0788 | 59314.3542 | 28495.447 | 14188.8927 | 1886.5694 | 11728.0294 | 0 | 0 | 0 | 1064.9726 | 0 | 0 | 0 | 0 | 0 | 1
BRL06 | 2440.4596 | 383.4214 | 32328.9635 | 13069.3715 | 3762.3988 | 1346.574 | 2053.7293 | 0 | 0 | 0 | 977.8828 | 0 | 0 | 0 | 0 | 0 | 1
BRL07 | 3971.8229 | 578.6799 | 51383.4459 | 20337.7775 | 5296.3362 | 1928.83 | 2769.3251 | 0 | 0 | 0 | 1437.343 | 3926.0074 | 0 | 0 | 0 | 0 | 1
BSOT312 | 10782.8147 | 3257.8239 | 186409.8578 | 108813.8857 | 38703.0339 | 3393.3622 | 33818.5217 | 0 | 0 | 0 | 1621.0487 | 58056.7756 | 0 | 0 | 0 | 0 | 1
BSOT313 | 6233.6937 | 645.2584 | 103004.53 | 45706.0249 | 7982.7123 | 1912.655 | 4944.9517 | 0 | 0 | 0 | 1170.9523 | 34438.552 | 0 | 0 | 0 | 0 | 1
BSOT315 | 6612.9265 | 674.7606 | 86692.6876 | 38161.8356 | 5159.7505 | 1851.4886 | 1891.2639 | 0 | 0 | 0 | 1024.4245 | 17870.4037 | 0 | 0 | 0 | 0 | 1
CAQU05 | 6806.7552 | 1612.7644 | 96120.7114 | 51596.5169 | 16106.3533 | 2957.2942 | 12020.6893 | 0 | 0 | 0 | 1725.173 | 8352.482 | 0 | 0 | 0 | 0 | 1
CAQU06 | 3354.6883 | 344.4268 | 34122.4623 | 15082.6119 | 2018.8485 | 793.6089 | 386.5632 | 0 | 0 | 0 | 357.9141 | 233.4206 | 0 | 0 | 0 | 0 | 1
CAQU07 | 3055.8958 | 292.344 | 38538.86 | 16551.4206 | 2470.6355 | 1054.1184 | 546.3473 | 0 | 0 | 0 | 619.7462 | 212.6258 | 0 | 0 | 0 | 0 | 1
CAX01 | 9248.3147 | 4446.8763 | 145756.2879 | 97261.7861 | 40968.7675 | 3740.1701 | 35839.4271 | 0 | 0 | 0 | 1619.1289 | 26631.2997 | 0 | 0 | 0 | 0 | 1
CAX02 | 2481.2251 | 321.2348 | 37295.7018 | 15387.2603 | 2762.8776 | 795.612 | 1521.6482 | 0 | 0 | 0 | 647.2108 | 16674.0044 | 0 | 0 | 0 | 0 | 1
CAX07 | 7773.8414 | 1590.7374 | 113921.9438 | 56309.2186 | 24349.0442 | 5504.3415 | 6717.7021 | 0 | 0 | 0 | 1271.5515 | 6519.6708 | 0 | 0 | 0 | 0 | 1
CAX08 | 7121.466 | 791.5839 | 88989.9231 | 38865.7185 | 5776.7553 | 2363.7241 | 1666.7722 | 0 | 0 | 0 | 1347.3734 | 1528.4948 | 0 | 0 | 0 | 0 | 1
CAX09 | 4749.469 | 392.4999 | 60986.7131 | 26695.1318 | 2828.9877 | 1119.1242 | 480.7919 | 0 | 0 | 0 | 565.1463 | 10581.7207 | 0 | 0 | 0 | 0 | 1
CAX10 | 2775.001 | 458.9022 | 37010.5686 | 14828.5028 | 4420.645 | 1630.5896 | 2409.9757 | 0 | 0 | 0 | 1381.6326 | 1614.2144 | 0 | 0 | 0 | 0 | 1
CCHD207 | 2802.8306 | 547.0968 | 34000.7862 | 12882.6691 | 4456.9202 | 1385.1248 | 2807.4926 | 0 | 0 | 0 | 1091.5322 | 0 | 0 | 0 | 0 | 0 | 1
CCHD208 | 6042.6971 | 1729.048 | 88006.9274 | 47538.9273 | 16725.1298 | 2157.2866 | 13302.2552 | 0 | 0 | 0 | 1060.8311 | 15262.5962 | 0 | 0 | 0 | 0 | 1
CCHU13 | 7186.1422 | 3854.3111 | 106473.0458 | 74515.6792 | 35691.6113 | 3300.1184 | 31269.7992 | 0 | 0 | 0 | 1838.3819 | 2137.2328 | 0 | 0 | 0 | 0 | 1
CCHU14 | 5366.185 | 714.7714 | 71882.7701 | 30684.5085 | 6687.7147 | 2128.4206 | 3180.2981 | 0 | 0 | 0 | 1135.9483 | 0 | 0 | 0 | 0 | 0 | 1
CCHU15 | 5085.3146 | 510.716 | 78239.5719 | 34095.2096 | 3767.6461 | 884.2236 | 1727.007 | 0 | 0 | 0 | 416.5679 | 39843.5194 | 0 | 0 | 0 | 0 | 1
CCP07 | 2966.6242 | 372.4077 | 40404.2726 | 15985.2313 | 3920.1803 | 1826.6052 | 1567.1659 | 0 | 0 | 0 | 1483.5751 | 4087.5862 | 0 | 0 | 0 | 0 | 1
CCP08 | 3341.7292 | 372.6541 | 43833.9356 | 21414.7477 | 3978.1833 | 2214.276 | 1253.5205 | 0 | 0 | 0 | 1430.5573 | 5789.3356 | 0 | 0 | 0 | 0 | 1
CCY01 | 4778.6522 | 1935.8923 | 57220.5769 | 26327.3422 | 12565.2631 | 1860.0236 | 9991.2586 | 0 | 0 | 0 | 1115.9159 | 0 | 0 | 0 | 0 | 0 | 1
CCY02 | 3179.2742 | 291.0847 | 33403.2033 | 13760.7745 | 1972.463 | 1004.3837 | 516.831 | 0 | 0 | 0 | 673.0169 | 0 | 0 | 0 | 0 | 0 | 1
CEL06 | 11606.6856 | 1210.7689 | 153086.4727 | 66119.3859 | 11082.3254 | 3829.7721 | 4193.0103 | 0 | 0 | 0 | 2227.4469 | 10937.7293 | 0 | 0 | 0 | 0 | 1
CEL07 | 7798.7943 | 1176.8652 | 112391.6135 | 49168.0019 | 10334.5768 | 2218.6336 | 6473.7344 | 0 | 0 | 0 | 1472.5611 | 38607.5517 | 0 | 0 | 0 | 0 | 1
CEL08 | 1610.4683 | 106.4531 | 32691.4408 | 13712.3166 | 1875.9247 | 946.6669 | 851.4918 | 0 | 0 | 0 | 683.7715 | 27041.2188 | 0 | 0 | 0 | 0 | 1
CEL09 | 4496.024 | 858.8216 | 64060.3711 | 28037.6322 | 8088.5674 | 2226.4984 | 4984.63 | 0 | 0 | 0 | 1742.7875 | 14234.7694 | 0 | 0 | 0 | 0 | 1
CEMC502 | 8953.3361 | 548.3411 | 123620.2853 | 53984.8509 | 5470.865 | 2384.8985 | 942.8944 | 0 | 0 | 0 | 1108.697 | 10625.4042 | 0 | 0 | 0 | 0 | 1
CEMT01 | 12841.1722 | 1559.1934 | 184845.6362 | 91669.0235 | 15295.6257 | 2966.4606 | 7910.1978 | 0 | 0 | 0 | 1025.9574 | 31686.4525 | 0 | 0 | 0 | 0 | 1
CEMT02 | 9434.5871 | 884.144 | 107934.6394 | 48903.6474 | 5607.6784 | 1745.8742 | 1710.3086 | 0 | 0 | 0 | 764.8881 | 16842.2606 | 0 | 0 | 0 | 0 | 1
CEMT03 | 16210.7234 | 1920.2097 | 151725.4612 | 69019.4254 | 9432.0845 | 2852.6993 | 2408.2323 | 0 | 0 | 0 | 1133.313 | 4379.349 | 0 | 0 | 0 | 0 | 1
CEMT04 | 6008.76 | 348.7358 | 121359.717 | 53840.8657 | 5159.4605 | 809.0239 | 3197.3619 | 0 | 0 | 0 | 430.0261 | 83145.2971 | 0 | 0 | 0 | 0 | 1
CEMT07 | 2984.924 | 51.1444 | 68463.596 | 29671.613 | 932.5554 | 53.1542 | 844.8328 | 0 | 0 | 0 | 36.326 | 65525.354 | 0 | 0 | 0 | 0 | 1
CEMT10 | 12080.5944 | 1849.4341 | 161062.5232 | 77400.4327 | 12072.0704 | 2570.0499 | 5628.2801 | 0 | 0 | 0 | 819.822 | 25038.948 | 0 | 0 | 0 | 0 | 1
CEMT12 | 10440.2362 | 1276.1454 | 126944.5608 | 60765.3816 | 9532.9267 | 2345.1185 | 3902.1609 | 0 | 0 | 0 | 849.9924 | 2965.8161 | 0 | 0 | 0 | 0 | 1
CEMT13 | 7761.2937 | 671.3128 | 101207.9194 | 46215.0792 | 5491.0035 | 1704.7262 | 1201.4346 | 0 | 0 | 0 | 586.2742 | 10514.6079 | 0 | 0 | 0 | 0 | 1
CEMT14 | 12242.6639 | 1075.3919 | 260502.0692 | 124049.6349 | 19596.341 | 741.7322 | 17768.1185 | 0 | 0 | 0 | 340.4655 | 211063.0503 | 0 | 0 | 0 | 0 | 1
CEMT20 | 7643.009 | 639.6093 | 124726.4668 | 57066.6957 | 6877.8656 | 1647.4701 | 2599.6771 | 0 | 0 | 0 | 569.7916 | 40174.8763 | 0 | 0 | 0 | 0 | 1
CEMT21 | 12182.0453 | 2207.4047 | 205068.9426 | 95905.7129 | 19993.4184 | 3271.2603 | 9967.9474 | 0 | 0 | 0 | 727.5221 | 95854.5266 | 0 | 0 | 0 | 0 | 1
CEMT22 | 7709.8377 | 677.8551 | 128918.447 | 58595.2422 | 7536.1512 | 1441.0051 | 3333.6967 | 0 | 0 | 0 | 653.5196 | 58407.9836 | 0 | 0 | 0 | 0 | 1
CEMT24 | 7217.9414 | 432.3113 | 137698.45 | 62038.0779 | 5430.33 | 899.903 | 3255.9437 | 0 | 0 | 0 | 355.3348 | 93002.3358 | 0 | 0 | 0 | 0 | 1
CEMT25 | 7117.8277 | 236.0336 | 144883.0356 | 63610.427 | 2431.3905 | 260.6414 | 1849.8988 | 0 | 0 | 0 | 112.7987 | 129951.0305 | 0 | 0 | 0 | 0 | 1
CEO07 | 1892.4015 | 160.9895 | 24941.4218 | 8998.5477 | 2139.4061 | 1486.4318 | 513.0057 | 0 | 0 | 0 | 1386.3148 | 4985.6777 | 0 | 0 | 0 | 0 | 1
CEO08 | 5170.7541 | 636.3791 | 63658.6845 | 28506.4417 | 4831.3145 | 1512.543 | 1408.594 | 0 | 0 | 0 | 509.9488 | 36.0502 | 0 | 0 | 0 | 0 | 1
CETU04 | 5277.2635 | 330.1421 | 124142.5243 | 61346.0562 | 7606.8451 | 235.3488 | 7371.4964 | 0 | 0 | 0 | 38.3281 | 116535.2548 | 0 | 0 | 0 | 0 | 1
CETU08 | 2837.4882 | 159.8786 | 47519.573 | 21276.7325 | 1579.3513 | 493.1388 | 919.3763 | 0 | 0 | 0 | 299.273 | 32964.342 | 0 | 0 | 0 | 0 | 1
CETU09 | 8030.8688 | 880.3263 | 101352.9809 | 45245.5124 | 6564.6238 | 2298.0943 | 2306.179 | 0 | 0 | 0 | 1094.291 | 6087.9404 | 0 | 0 | 0 | 0 | 1
CETU10 | 6729.076 | 775.9664 | 100342.034 | 44058.5915 | 8960.6211 | 2173.472 | 5509.4115 | 0 | 0 | 0 | 1314.8337 | 24014.5913 | 0 | 0 | 0 | 0 | 1
CETU11 | 4408.3223 | 393.6122 | 54634.3861 | 24041.5457 | 2815.4737 | 1045.5401 | 930.5786 | 0 | 0 | 0 | 547.2111 | 9085.8314 | 0 | 0 | 0 | 0 | 1
CGAU02 | 6629.4179 | 1043.3419 | 94289.7958 | 41848.5891 | 10424.4325 | 3045.1843 | 6580.7908 | 0 | 0 | 0 | 2446.2631 | 18098.776 | 0 | 0 | 0 | 0 | 1
CGAU03 | 8824.2525 | 4301.4423 | 141203.5467 | 89933.6584 | 40311.1844 | 4170.0085 | 34946.7827 | 0 | 0 | 0 | 2381.7176 | 20320.2616 | 0 | 0 | 0 | 0 | 1
CGAU04 | 3690.9019 | 270.8288 | 51760.3914 | 22609.8638 | 2707.5431 | 891.3553 | 543.9559 | 0 | 0 | 0 | 460.5912 | 11820.4603 | 0 | 0 | 0 | 0 | 1
CGAU05 | 11154.6881 | 1275.1262 | 126493.3406 | 57249.5751 | 8489.5293 | 2251.1265 | 2553.8448 | 0 | 0 | 0 | 858.806 | 7258.4119 | 0 | 0 | 0 | 0 | 1
CGAU06 | 1809.3204 | 435.9271 | 28923.912 | 12298.7635 | 5209.437 | 823.4103 | 4087.254 | 0 | 0 | 0 | 552.729 | 0 | 0 | 0 | 0 | 0 | 1
CGAU10 | 11740.2659 | 1154.0335 | 160442.8402 | 72516.9281 | 10048.26 | 2446.3252 | 3968.1141 | 0 | 0 | 0 | 979.4025 | 25935.9238 | 0 | 0 | 0 | 0 | 1
CGAU11 | 9082.038 | 777.3171 | 135418.9185 | 60730.1732 | 7688.4292 | 2171.1302 | 2365.8766 | 0 | 0 | 0 | 881.6823 | 18312.0688 | 0 | 0 | 0 | 0 | 1
CGAU12 | 10065.088 | 2565.0108 | 160791.8935 | 79382.0006 | 28313.9635 | 4650.0246 | 22277.2753 | 0 | 0 | 0 | 3258.3098 | 32027.7403 | 0 | 0 | 0 | 0 | 1
CGAU13 | 3841.096 | 369.3645 | 49084.287 | 21689.1948 | 3144.5073 | 1280.0036 | 1092.0681 | 0 | 0 | 0 | 772.3429 | 604.1436 | 0 | 0 | 0 | 0 | 1
CGAU14 | 5029.7001 | 1407.1331 | 69341.8053 | 32909.6798 | 14537.7776 | 3113.3606 | 11180.7311 | 0 | 0 | 0 | 2321.6303 | 6783.2124 | 0 | 0 | 0 | 0 | 1
CICM01 | 4749.3345 | 124.8168 | 111873.7598 | 49139.3502 | 2885.5366 | 0 | 2885.5366 | 0 | 0 | 0 | 0 | 108988.2449 | 0 | 0 | 0 | 0 | 1
CICM02 | 2999.984 | 264.0873 | 66388.8428 | 29604.4999 | 1775.3532 | 685.2351 | 347.552 | 0 | 0 | 0 | 79.2544 | 61671.7588 | 0 | 0 | 0 | 0 | 1
CICM03 | 9189.4051 | 649.4674 | 150439.0257 | 68379.3713 | 6881.9974 | 1874.7268 | 1974.9403 | 0 | 0 | 0 | 737.2375 | 48715.9926 | 0 | 0 | 0 | 0 | 1
CICM04 | 8959.1723 | 970.7736 | 106104.5734 | 48867.2743 | 5771.7754 | 1763.371 | 1436.149 | 0 | 0 | 0 | 678.9381 | 13239.4355 | 0 | 0 | 0 | 0 | 1
CICM05 | 3877.2623 | 41.4285 | 88075.978 | 37728.5146 | 524.9599 | 175.4273 | 167.9288 | 0 | 0 | 0 | 126.4252 | 82461.2907 | 0 | 0 | 0 | 0 | 1
CICM15 | 9024.5416 | 991.4303 | 94507.9701 | 42413.6391 | 5112.6097 | 1571.8392 | 906.7701 | 0 | 0 | 0 | 650.1782 | 20654.4325 | 0 | 0 | 0 | 0 | 1
CICM26 | 5643.6385 | 164.5341 | 110183.6554 | 48033.4867 | 1514.5116 | 522.4439 | 504.4277 | 0 | 0 | 0 | 267.6045 | 85125.7695 | 0 | 0 | 0 | 0 | 1
CICM27 | 10845.2168 | 1013.6821 | 149971.2593 | 69321.5211 | 8018.8337 | 2057.2303 | 3080.7933 | 0 | 0 | 0 | 851.552 | 42311.9437 | 0 | 0 | 0 | 0 | 1
CICM28 | 11247.1503 | 1067.9567 | 130030.7716 | 59230.5643 | 6578.8006 | 2343.7934 | 1315.3004 | 0 | 0 | 0 | 861.4996 | 15799.9853 | 0 | 0 | 0 | 0 | 1
CICM30 | 4380.3669 | 54.0395 | 98867.6287 | 42718.2287 | 835.3568 | 225.1317 | 421.8066 | 0 | 0 | 0 | 130.0698 | 91402.3516 | 0 | 0 | 0 | 0 | 1
CICM31 | 590.6967 | 15.9617 | 12381.0214 | 5250.5926 | 93.0551 | 49.2191 | 4.0051 | 0 | 0 | 0 | 41.2544 | 11217.5365 | 0 | 0 | 0 | 0 | 1
CICM32 | 3471.6 | 132.1657 | 66579.3516 | 28971.3956 | 1887.1766 | 683.7564 | 320.724 | 0 | 0 | 0 | 380.4254 | 41375.8668 | 0 | 0 | 0 | 0 | 1
CICM34 | 6591.5889 | 44.0379 | 153511.9406 | 66160.7544 | 861.7703 | 105.0929 | 653.7636 | 0 | 0 | 0 | 82.6654 | 149926.5336 | 0 | 0 | 0 | 0 | 1
CICM35 | 5557.5379 | 285.2877 | 88469.3915 | 38503.7551 | 2190.4353 | 709.4656 | 519.313 | 0 | 0 | 0 | 412.6433 | 54788.8149 | 0 | 0 | 0 | 0 | 1
CINC01 | 373.5272 | 3.7967 | 8508.1643 | 3606.1849 | 50.8967 | 31.1978 | 3.4026 | 0 | 0 | 0 | 27.4188 | 7574.6224 | 0 | 0 | 0 | 0 | 1
CINC02 | 6240.8494 | 469.8664 | 103794.3805 | 47330.9956 | 4762.4307 | 1071.817 | 2175.3037 | 0 | 0 | 0 | 437.6069 | 48232.8373 | 0 | 0 | 0 | 0 | 1
CINC03 | 10262.1207 | 1029.865 | 145634.2631 | 68849.9569 | 10298.2501 | 2709.3767 | 2854.2129 | 0 | 0 | 0 | 894.6251 | 7365.4677 | 0 | 0 | 0 | 0 | 1
CINC05 | 9448.7527 | 679.5398 | 165999.0275 | 76413.2167 | 6896.1344 | 1039.4906 | 4426.3377 | 0 | 0 | 0 | 391.7366 | 111366.3408 | 0 | 0 | 0 | 0 | 1
CINC07 | 11662.651 | 1271.4551 | 229958.5547 | 114546.5073 | 19725.2921 | 1438.0431 | 15918.1953 | 0 | 0 | 0 | 532.9397 | 146403.948 | 0 | 0 | 0 | 0 | 1
CINC09 | 7653.3686 | 633.7005 | 119825.6287 | 55037.4673 | 6520.8642 | 1689.103 | 1926.6708 | 0 | 0 | 0 | 664.5379 | 32347.4888 | 0 | 0 | 0 | 0 | 1
CINC10 | 3719.0359 | 59.4378 | 86584.2853 | 42456.5442 | 1131.5532 | 692.5462 | 306.3076 | 0 | 0 | 0 | 36.6027 | 82776.6456 | 0 | 0 | 0 | 0 | 1
CINC11 | 7015.9985 | 102.4311 | 164794.4881 | 72016.3412 | 2287.7848 | 78.3715 | 2160.9657 | 0 | 0 | 0 | 66.96 | 160757.2484 | 0 | 0 | 0 | 0 | 1
CINC18 | 12786.0541 | 1199.1534 | 215520.3536 | 100413.0886 | 11208.8397 | 2181.5284 | 5687.0724 | 0 | 0 | 0 | 791.4335 | 100980.2208 | 0 | 0 | 0 | 0 | 1
CINC19 | 12103.881 | 1874.0148 | 116292.6585 | 55409.3344 | 8668.9365 | 2247.7228 | 2972.4848 | 0 | 0 | 0 | 645.1513 | 5018.7567 | 0 | 0 | 0 | 0 | 1
CINC20 | 9406.0383 | 1043.2046 | 145932.7946 | 67046.3494 | 10558.4262 | 2266.3296 | 5067.7799 | 0 | 0 | 0 | 748.8945 | 38584.7085 | 0 | 0 | 0 | 0 | 1
CINC22 | 9800.4864 | 957.7176 | 149255.4738 | 69951.8104 | 9548.2013 | 2435.3569 | 3491.9642 | 0 | 0 | 0 | 840.8504 | 23073.9828 | 0 | 0 | 0 | 0 | 1
CISL05 | 3375.0146 | 47.0073 | 73946.3424 | 31660.013 | 615.4222 | 188.9586 | 265.5961 | 0 | 0 | 0 | 124.1264 | 65188.9268 | 0 | 0 | 0 | 0 | 1
CISL06 | 5774.4755 | 463.6587 | 82469.9702 | 35685.1359 | 4877.2881 | 1863.6378 | 1966.0299 | 0 | 0 | 0 | 1274.4604 | 20633.7722 | 0 | 0 | 0 | 0 | 1
CISL07 | 195.7746 | 1.583 | 4120.5746 | 1727.7423 | 28.3777 | 19.1468 | 1.6421 | 0 | 0 | 0 | 15.5318 | 3386.398 | 0 | 0 | 0 | 0 | 1
CISL12 | 2618.9965 | 42.0409 | 59642.6756 | 26156.8558 | 852.5059 | 163.3114 | 645.6096 | 0 | 0 | 0 | 153.857 | 55584.0686 | 0 | 0 | 0 | 0 | 1
CISL13 | 6595.5887 | 587.6148 | 92534.7932 | 42241.3413 | 5412.38 | 1392.1982 | 2538.612 | 0 | 0 | 0 | 634.6658 | 12964.8673 | 0 | 0 | 0 | 0 | 1
CITU02 | 2893.4232 | 725.5078 | 37249.4186 | 13154.5982 | 6327.9819 | 1717.306 | 4303.8742 | 0 | 0 | 0 | 1395.5249 | 2485.6324 | 0 | 0 | 0 | 0 | 1
CITU04 | 4765.2766 | 1366.6902 | 74374.9324 | 32771.0312 | 16332.8955 | 2171.8861 | 13206.8043 | 0 | 0 | 0 | 1419.6245 | 6271.4858 | 0 | 0 | 0 | 0 | 1
CITU05 | 3308.5864 | 273.7922 | 42889.9977 | 19075.7334 | 2609.584 | 949.1451 | 573.6356 | 0 | 0 | 0 | 382.8881 | 1616.7845 | 0 | 0 | 0 | 0 | 1
CITU06 | 6207.6686 | 755.9048 | 73364.3242 | 33243.8501 | 5342.1291 | 1555.2571 | 1540.8643 | 0 | 0 | 0 | 519.6406 | 3191.511 | 0 | 0 | 0 | 0 | 1
CITU10 | 4775.6914 | 2907.5575 | 65126.5163 | 39583.4063 | 23483.3249 | 2368.8611 | 20581.8564 | 0 | 0 | 0 | 1474.5144 | 783.9614 | 0 | 0 | 0 | 0 | 1
CLHU03 | 4819.1425 | 1889.3224 | 78206.4448 | 44187.5087 | 22209.996 | 4069.2849 | 17082.2606 | 0 | 0 | 0 | 2359.2374 | 4868.4915 | 0 | 0 | 0 | 0 | 1
CLHU04 | 3946.8858 | 425.3501 | 52679.3017 | 21336.6135 | 4446.5138 | 1901.3723 | 1656.3264 | 0 | 0 | 0 | 1360.2707 | 380.4199 | 0 | 0 | 0 | 0 | 1
CLHU05 | 6791.2484 | 1285.4009 | 92605.1032 | 42138.0191 | 10891.535 | 2884.7809 | 6665.627 | 0 | 0 | 0 | 2063.9446 | 15083.8443 | 0 | 0 | 0 | 0 | 1
CLHU06 | 3270.2293 | 295.9406 | 39676.7187 | 17626.7291 | 2269.2771 | 852.2422 | 241.0382 | 0 | 0 | 0 | 289.6379 | 601.4748 | 0 | 0 | 0 | 0 | 1
CLHU07 | 6798.632 | 726.7002 | 91618.3268 | 38294.4511 | 7269.5366 | 3039.9515 | 2281.3812 | 0 | 0 | 0 | 2050.7142 | 9549.8202 | 0 | 0 | 0 | 0 | 1
CLHU09 | 7928.7469 | 1928.5205 | 110805.3303 | 55837.313 | 18924.5099 | 4061.1305 | 13708.4316 | 0 | 0 | 0 | 2858.4269 | 7108.6588 | 0 | 0 | 0 | 0 | 1
CLS06 | 1640.595 | 213.9716 | 20384.5652 | 7018.3685 | 2105.242 | 903.4777 | 1072.8744 | 0 | 0 | 0 | 809.5681 | 3797.8162 | 0 | 0 | 0 | 0 | 1
CLS07 | 8239.6867 | 879.9693 | 102417.6065 | 46259.1279 | 7020.2062 | 2066.0371 | 1791.0563 | 0 | 0 | 0 | 756.5564 | 3378.6447 | 0 | 0 | 0 | 0 | 1
CLS08 | 5729.4525 | 528.5965 | 80184.303 | 34189.1193 | 5650.007 | 2256.5718 | 2063.3675 | 0 | 0 | 0 | 1426.8254 | 3138.9886 | 0 | 0 | 0 | 0 | 1
CLUD207 | 6268.7008 | 275.3433 | 128620.2339 | 56612.5722 | 4274.3302 | 803.7138 | 2753.4753 | 0 | 0 | 0 | 452.4938 | 94697.207 | 0 | 0 | 0 | 0 | 1
CLUD208 | 3452.7734 | 214.9954 | 66295.7651 | 27757.1679 | 2436.0345 | 784.4593 | 1445.5205 | 0 | 0 | 0 | 608.9872 | 44946.4914 | 0 | 0 | 0 | 0 | 1
CLUD209 | 3273.5094 | 559.7864 | 59825.3527 | 25714.1749 | 7428.99 | 1190.0517 | 6014.7101 | 0 | 0 | 0 | 914.3226 | 28518.2329 | 0 | 0 | 0 | 0 | 1
CLUU07 | 4592.239 | 56.338 | 97923.8254 | 41979.1007 | 627.2153 | 218.5367 | 182.3337 | 0 | 0 | 0 | 89.5204 | 85219.704 | 0 | 0 | 0 | 0 | 1
CLUU08 | 7131.8548 | 522.4746 | 106037.8808 | 46249.435 | 5194.8942 | 1912.3288 | 1488.5725 | 0 | 0 | 0 | 1109.3436 | 25679.465 | 0 | 0 | 0 | 0 | 1
CLUU09 | 8154.7229 | 1177.1474 | 106997.6845 | 46093.8933 | 11411.1053 | 2885.334 | 6627.0002 | 0 | 0 | 0 | 1733.3065 | 6811.5161 | 0 | 0 | 0 | 0 | 1
CMD06 | 7679.7524 | 1629.933 | 112824.1476 | 48633.8448 | 16580.7523 | 2923.7026 | 11629.0988 | 0 | 0 | 0 | 1628.1841 | 4211.159 | 0 | 0 | 0 | 0 | 1
CMD08 | 6874.4236 | 1993.0237 | 92239.4654 | 39746.7866 | 15768.8962 | 2468.9336 | 11642.4981 | 0 | 0 | 0 | 1283.3405 | 2697.7685 | 0 | 0 | 0 | 0 | 1
CMD09 | 4990.4912 | 1229.9296 | 68977.4432 | 32616.9726 | 12505.1318 | 2643.7633 | 9161.9483 | 0 | 0 | 0 | 1742.9828 | 1615.4899 | 0 | 0 | 0 | 0 | 1
CMG05 | 87.8436 | 1.1264 | 2029.9413 | 762.0522 | 26.6371 | 25.9499 | 0.6748 | 0 | 0 | 0 | 25.9283 | 1977.2933 | 0 | 0 | 0 | 0 | 1
CMG06 | 2917.1177 | 413.2833 | 41175.6537 | 17577.8282 | 2904.3654 | 727.7271 | 2064.7783 | 0 | 0 | 0 | 586.2516 | 26550.0101 | 0 | 0 | 0 | 0 | 1
CMG07 | 3216.0108 | 410.7287 | 49748.7987 | 20905.2034 | 4333.4911 | 1203.4065 | 2658.4553 | 0 | 0 | 0 | 883.2825 | 17949.499 | 0 | 0 | 0 | 0 | 1
CMH03 | 932.369 | 118.7714 | 13423.9233 | 4903.4197 | 1465.8617 | 629.3186 | 696.9342 | 0 | 0 | 0 | 519.5592 | 0 | 0 | 0 | 0 | 0 | 1
CMH05 | 2729.6775 | 1041.6629 | 36184.7005 | 14890.7889 | 7813.4328 | 1378.615 | 6069.4651 | 0 | 0 | 0 | 969.027 | 389.8268 | 0 | 0 | 0 | 0 | 1
CMH06 | 1359.6807 | 93.2199 | 19261.7587 | 8266.499 | 974.8708 | 441.7261 | 212.8393 | 0 | 0 | 0 | 244.0857 | 0 | 0 | 0 | 0 | 0 | 1
CMH80 | 6424.6763 | 2573.3805 | 80115.8804 | 34974.9006 | 17508.0822 | 0 | 12591.9982 | 0 | 0 | 0 | 2765.9824 | 1182.8934 | 0 | 0 | 4195.5207 | 0 | 1
CMID212 | 9109.3727 | 867.3378 | 124085.0765 | 55512.9265 | 7639.2339 | 2462.0889 | 2597.8978 | 0 | 0 | 0 | 984.1964 | 5953.734 | 0 | 0 | 0 | 0 | 1
CMID214 | 7114.0836 | 888.237 | 100186.7206 | 43467.7841 | 8547.6585 | 2742.4165 | 3863.0103 | 0 | 0 | 0 | 1684.8678 | 13863.186 | 0 | 0 | 0 | 0 | 1
CMID216 | 4067.5418 | 1161.7337 | 59729.7633 | 25219.7522 | 11208.9535 | 1872.8928 | 8667.4507 | 0 | 0 | 0 | 1369.0995 | 11884.4272 | 0 | 0 | 0 | 0 | 1
CMID217 | 8333.7828 | 2805.7879 | 158013.1776 | 82472.7368 | 45043.94 | 3466.9274 | 40744.6897 | 0 | 0 | 0 | 1631.8737 | 66080.5472 | 0 | 0 | 0 | 0 | 1
CMN02 | 1358.5227 | 273.2822 | 16642.6049 | 5832.9007 | 2514.8526 | 794.1691 | 1635.6282 | 0 | 0 | 0 | 688.0336 | 0 | 0 | 0 | 0 | 0 | 1
CMN03 | 2853.7966 | 1294.9428 | 34843.2985 | 16350.7001 | 9126.2644 | 1289.0813 | 7347.358 | 0 | 0 | 0 | 866.42 | 0 | 0 | 0 | 0 | 0 | 1
CMN05 | 4696.4515 | 1856.2683 | 66094.5745 | 28751.137 | 16463.3587 | 1571.0039 | 13728.9883 | 0 | 0 | 0 | 751.4108 | 562.9962 | 0 | 0 | 0 | 0 | 1
CMT03 | 5694.6991 | 1831.1433 | 67046.5458 | 28046.8785 | 13215.4536 | 2017.2022 | 9966.557 | 0 | 0 | 0 | 1280.4759 | 3731.9033 | 0 | 0 | 0 | 0 | 1
CMT04 | 2294.5287 | 189.0298 | 31344.4607 | 13711.3008 | 1661.1394 | 632.0494 | 206.3616 | 0 | 0 | 0 | 305.8262 | 717.7821 | 0 | 0 | 0 | 0 | 1
CMT05 | 3478.4763 | 846.4509 | 45332.3185 | 18264.0288 | 7798.2253 | 1630.493 | 5604.8129 | 0 | 0 | 0 | 1146.4844 | 2074.4675 | 0 | 0 | 0 | 0 | 1
CMT06 | 745.1756 | 127.7638 | 12617.9643 | 4634.5149 | 1181.9012 | 536.3572 | 369.6 | 0 | 0 | 0 | 445.2176 | 2470.3991 | 0 | 0 | 0 | 0 | 1
CNH05 | 5155.8118 | 1723.4481 | 78644.2328 | 36678.045 | 17161.2348 | 1968.9351 | 13868.403 | 0 | 0 | 0 | 1136.254 | 7704.717 | 0 | 0 | 0 | 0 | 1
CNH06 | 5173.8617 | 1191.4262 | 60506.3677 | 25593.0894 | 7782.3077 | 1831.7919 | 4688.5558 | 0 | 0 | 0 | 1182.4836 | 3545.4268 | 0 | 0 | 0 | 0 | 1
CNH07 | 4473.4946 | 860.0584 | 52738.6618 | 20621.0524 | 6887.8021 | 1920.4735 | 3718.413 | 0 | 0 | 0 | 1281.7458 | 749.5357 | 0 | 0 | 0 | 0 | 1
CNLU07 | 13408.5872 | 3257.2592 | 190534.5728 | 92668.7404 | 30838.7488 | 4513.9976 | 24716.88 | 0 | 0 | 0 | 2896.601 | 43274.8859 | 0 | 0 | 0 | 0 | 1
CNLU08 | 9077.4091 | 1199.6474 | 114258.6921 | 54558.0359 | 9160.7565 | 2105.8148 | 4695.8573 | 0 | 0 | 0 | 842.0873 | 0 | 0 | 0 | 0 | 0 | 1
CNLU09 | 13311.645 | 1629.1598 | 196816.9574 | 96438.26 | 15838.5589 | 3166.4953 | 8347.5538 | 0 | 0 | 0 | 1341.4032 | 24413.0204 | 0 | 0 | 0 | 0 | 1
CNLU10 | 11030.1682 | 1234.5076 | 148928.3762 | 69777.2924 | 10916.2466 | 2376.9074 | 5203.4403 | 0 | 0 | 0 | 974.0876 | 19878.5276 | 0 | 0 | 0 | 0 | 1
CNLU18 | 10236.733 | 1323.0192 | 162244.1582 | 79774.8064 | 13733.9228 | 2636.171 | 8788.4332 | 0 | 0 | 0 | 1178.8286 | 32760.766 | 0 | 0 | 0 | 0 | 1
CNLU19 | 11138.3698 | 2490.1607 | 129069.518 | 63010.1257 | 17303.9866 | 3463.8087 | 11988.4819 | 0 | 0 | 0 | 1984.3638 | 215.9137 | 0 | 0 | 0 | 0 | 1
CNLU20 | 13913.473 | 5520.9008 | 185071.6592 | 93846.5527 | 39692.6711 | 4982.3361 | 32741.5448 | 0 | 0 | 0 | 2953.4772 | 20096.7451 | 0 | 0 | 0 | 0 | 1
CNLU21 | 5939.9816 | 1790.2494 | 70474.1787 | 38147.0247 | 12409.633 | 2604.7763 | 8721.1107 | 0 | 0 | 0 | 1805.7077 | 1142.8987 | 0 | 0 | 0 | 0 | 1
CNN05 | 1719.009 | 115.6652 | 27484.6764 | 11214.8923 | 1236.4066 | 641.3773 | 496.1282 | 0 | 0 | 0 | 515.4871 | 14580.2632 | 0 | 0 | 0 | 0 | 1
CNN06 | 902.9674 | 62.682 | 10104.4955 | 3904.2123 | 641.8192 | 342.1471 | 212.0513 | 0 | 0 | 0 | 259.0536 | 1079.4485 | 0 | 0 | 0 | 0 | 1
CNN08 | 2336.753 | 185.0456 | 30750.3585 | 13241.6488 | 1354.9261 | 649.1138 | 87.4864 | 0 | 0 | 0 | 328.8085 | 9726.1386 | 0 | 0 | 0 | 0 | 1
CNN09 | 2694.2675 | 236.6668 | 35374.0338 | 15526.1071 | 1881.7748 | 885.6384 | 169.6498 | 0 | 0 | 0 | 400.1318 | 602.3638 | 0 | 0 | 0 | 0 | 1
CNS04 | 4667.6856 | 862.8186 | 77601.0448 | 34276.2388 | 10008.2978 | 1473.6554 | 7393.3067 | 0 | 0 | 0 | 832.3451 | 28738.7755 | 0 | 0 | 0 | 0 | 1
CNS05 | 3871.884 | 230.6467 | 65018.8896 | 28023.6619 | 2833.2373 | 1199.3944 | 392.108 | 0 | 0 | 0 | 610.2969 | 14585.9753 | 0 | 0 | 0 | 0 | 1
CNS06 | 5676.3232 | 1352.27 | 90250.4123 | 39062.1065 | 15205.626 | 1636.4499 | 12187.6468 | 0 | 0 | 0 | 918.0368 | 22629.1518 | 0 | 0 | 0 | 0 | 1
COJ07 | 3962.1216 | 1419.6256 | 61397.5957 | 26096.1343 | 17024.7696 | 2286.3291 | 14394.3496 | 0 | 0 | 0 | 1736.6988 | 99.1652 | 0 | 0 | 0 | 0 | 1
COJ08 | 5111.6119 | 459.8635 | 58638.9253 | 25981.7374 | 3164.3964 | 1302.5123 | 449.2631 | 0 | 0 | 0 | 505.9704 | 3239.9848 | 0 | 0 | 0 | 0 | 1
COJ09 | 4809.6141 | 1307.8848 | 66680.9027 | 31372.7488 | 13070.0995 | 2428.202 | 9840.1881 | 0 | 0 | 0 | 1693.3904 | 253.74 | 0 | 0 | 0 | 0 | 1
COM04 | 6369.3655 | 151.2132 | 150034.3224 | 68117.6058 | 3495.327 | 2.9782 | 3492.3462 | 0 | 0 | 0 | 2.9728 | 146529.2668 | 0 | 0 | 0 | 0 | 1
COM05 | 6625.7617 | 514.9847 | 112632.499 | 48067.6558 | 4988.8438 | 1620.9883 | 2429.6952 | 0 | 0 | 0 | 991.517 | 59202.0154 | 0 | 0 | 0 | 0 | 1
COM06 | 3246.2292 | 315.6887 | 32817.8434 | 13377.4376 | 2116.5562 | 1288.3588 | 300.2465 | 0 | 0 | 0 | 976.6466 | 63.435 | 0 | 0 | 0 | 0 | 1
CONU03 | 2739.1508 | 186.392 | 45492.5131 | 19629.0496 | 2197.2111 | 853.7383 | 177.2807 | 0 | 0 | 0 | 408.2761 | 7096.3699 | 0 | 0 | 0 | 0 | 1
CONU04 | 204.6327 | 6.9899 | 2604.0295 | 1079.6921 | 78.4704 | 63.8594 | 1.3282 | 0 | 0 | 0 | 40.9131 | 149.0834 | 0 | 0 | 0 | 0 | 1
CONU07 | 2798.3031 | 107.6441 | 57042.0056 | 25095.4458 | 1658.9309 | 363.1267 | 1125.5567 | 0 | 0 | 0 | 152.6933 | 44339.1415 | 0 | 0 | 0 | 0 | 1
CONU08 | 5839.3235 | 347.2061 | 131413.205 | 61374.6614 | 7181.0542 | 610.2647 | 6235.9673 | 0 | 0 | 0 | 161.0917 | 115995.8402 | 0 | 0 | 0 | 0 | 1
CPG07 | 4504.5471 | 407.5393 | 57891.2024 | 25435.1874 | 3215.5025 | 1140.525 | 821.1064 | 0 | 0 | 0 | 485.6902 | 5804.4423 | 0 | 0 | 0 | 0 | 1
CPG08 | 6160.5338 | 980.5383 | 71660.8216 | 27771.2103 | 9243.7228 | 3589.5843 | 5002.5158 | 0 | 0 | 0 | 3023.118 | 1330.6148 | 0 | 0 | 0 | 0 | 1
CPG09 | 3072.0649 | 197.4876 | 42949.552 | 18691.4832 | 2126.8255 | 973.3722 | 300.5978 | 0 | 0 | 0 | 518.2913 | 3214.1275 | 0 | 0 | 0 | 0 | 1
CPO05 | 9076.4102 | 888.5579 | 142398.1748 | 62854.3268 | 8705.0994 | 1854.2506 | 5520.2377 | 0 | 0 | 0 | 986.3332 | 76477.2372 | 0 | 0 | 0 | 0 | 1
CPO06 | 4581.3363 | 1000.4564 | 76916.0912 | 33421.2324 | 10265.9987 | 1706.8745 | 8076.142 | 0 | 0 | 0 | 1121.6364 | 33485.4512 | 0 | 0 | 0 | 0 | 1
CPO07 | 6458.1174 | 2186.0857 | 105884.2897 | 50761.7214 | 22175.6755 | 2392.8263 | 18706.6648 | 0 | 0 | 0 | 1481.6806 | 21279.5386 | 0 | 0 | 0 | 0 | 1
CPO08 | 9093.8475 | 2312.4957 | 136573.0677 | 62887.5106 | 25223.3781 | 4662.7847 | 19290.2476 | 0 | 0 | 0 | 3272.4485 | 16373.942 | 0 | 0 | 0 | 0 | 1
CPO13 | 9681.8074 | 879.1913 | 140690.1982 | 63300.3986 | 8885.5563 | 2447.7353 | 3426.8298 | 0 | 0 | 0 | 914.879 | 20069.6973 | 0 | 0 | 0 | 0 | 1
CPO14 | 8465.1604 | 975.3176 | 113480.4032 | 51744.6842 | 8228.2535 | 2401.9135 | 2982.7174 | 0 | 0 | 0 | 781.9086 | 7779.6318 | 0 | 0 | 0 | 0 | 1
CPO15 | 8189.3006 | 2440.1206 | 114425.8283 | 60017.5421 | 21008.5715 | 3029.0594 | 16039.1566 | 0 | 0 | 0 | 1551.7606 | 4130.636 | 0 | 0 | 0 | 0 | 1
CQE02 | 3898.8732 | 1072.4984 | 56077.1273 | 26214.9806 | 10590.8933 | 1318.5424 | 8213.2225 | 0 | 0 | 0 | 696.8268 | 7076.7822 | 0 | 0 | 0 | 0 | 1
CQE05 | 902.1234 | 170.4124 | 14349.9049 | 5187.9394 | 946.6704 | 499.106 | 379.9106 | 0 | 0 | 0 | 379.46 | 6794.0987 | 0 | 0 | 0 | 0 | 1
CQLU103 | 1292.0286 | 117.097 | 12199.6728 | 5321.0766 | 623.3193 | 305.3684 | 36.7378 | 0 | 0 | 0 | 151.8893 | 0 | 0 | 0 | 0 | 0 | 1
CQLU104 | 2159.2122 | 161.2019 | 27640.2034 | 12138.5714 | 1397.6403 | 665.8735 | 207.3507 | 0 | 0 | 0 | 308.7839 | 1032.6811 | 0 | 0 | 0 | 0 | 1
CQLU105 | 1754.4061 | 298.3809 | 23145.4481 | 8683.066 | 2878.2122 | 1288.7013 | 1472.8102 | 0 | 0 | 0 | 1182.0259 | 4794.3189 | 0 | 0 | 0 | 0 | 1
CQLU106 | 273.9704 | 15.1737 | 2909.7767 | 1104.8288 | 173.3854 | 136.8999 | 16.2299 | 0 | 0 | 0 | 120.8804 | 0 | 0 | 0 | 0 | 0 | 1
CRC02 | 4029.6205 | 317.8736 | 54198.692 | 13936.6084 | 3935.7857 | 2832.8222 | 381.0284 | 0 | 0 | 0 | 2240.6763 | 9657.4223 | 0 | 0 | 0 | 0 | 1
CRC03 | 2631.4985 | 250.8767 | 38823.6009 | 16999.4248 | 2545.0764 | 870.933 | 698.7367 | 0 | 0 | 0 | 405.863 | 0 | 0 | 0 | 0 | 0 | 1
CRC04 | 5313.2159 | 685.964 | 74419.3367 | 32143.475 | 6520.4147 | 1791.364 | 3213.468 | 0 | 0 | 0 | 996.9219 | 6270.4431 | 0 | 0 | 0 | 0 | 1
CRDT312 | 4455.5449 | 378.4995 | 50360.3787 | 22178.0635 | 2585.8192 | 1083.489 | 611.5917 | 0 | 0 | 0 | 544.8421 | 3222.0358 | 0 | 0 | 0 | 0 | 1
CRDT313 | 1691.0003 | 166.9474 | 17641.1675 | 7196.3538 | 1158.8042 | 628.038 | 365.6774 | 0 | 0 | 0 | 468.5765 | 880.4347 | 0 | 0 | 0 | 0 | 1
CRDT316 | 4919.5278 | 395.0683 | 61137.4182 | 25628.8258 | 3651.6013 | 1710.0468 | 1079.86 | 0 | 0 | 0 | 1271.8468 | 12319.6962 | 0 | 0 | 0 | 0 | 1
CRDT317 | 6492.6731 | 1756.9414 | 88829.9544 | 40276.5924 | 16537.3675 | 2793.6273 | 13073.4853 | 0 | 0 | 0 | 1959.2006 | 2379.363 | 0 | 0 | 0 | 0 | 1
CRF10 | 10883.1118 | 1372.1145 | 140710.6303 | 68372.7985 | 10692.098 | 2504.5333 | 4731.8272 | 0 | 0 | 0 | 900.6396 | 10282.103 | 0 | 0 | 0 | 0 | 1
CRF12 | 4984.1855 | 334.2601 | 73267.1471 | 32850.7815 | 3369.0746 | 989.1588 | 669.5847 | 0 | 0 | 0 | 446.0057 | 14771.0466 | 0 | 0 | 0 | 0 | 1
CRF14 | 9426.5902 | 1333.0674 | 126702.6689 | 60794.1815 | 11243.556 | 2506.0736 | 5851.1355 | 0 | 0 | 0 | 858.6153 | 5755.7383 | 0 | 0 | 0 | 0 | 1
CRF15 | 5943.3137 | 617.1258 | 86960.9734 | 39935.7954 | 6554.0549 | 1825.0383 | 3169.8162 | 0 | 0 | 0 | 936.421 | 499.2932 | 0 | 0 | 0 | 0 | 1
CRF18 | 2979.8301 | 125.9791 | 60838.0003 | 26621.0621 | 1441.5191 | 392.8175 | 557.4074 | 0 | 0 | 0 | 159.9742 | 43496.782 | 0 | 0 | 0 | 0 | 1
CRF21 | 8330.3714 | 955.0738 | 124773.5629 | 57564.7223 | 8532.4046 | 1968.5857 | 3943.5059 | 0 | 0 | 0 | 781.8677 | 24148.5561 | 0 | 0 | 0 | 0 | 1
CRF22 | 13547.2091 | 2407.0013 | 203058.7699 | 99552.9129 | 23758.736 | 3328.4681 | 17906.6813 | 0 | 0 | 0 | 1690.2658 | 71982.3876 | 0 | 0 | 0 | 0 | 1
CRL03 | 7300.9645 | 2219.4128 | 104679.5416 | 65236.1881 | 21934.0263 | 3975.3474 | 17041.8432 | 0 | 0 | 0 | 2884.4835 | 1399.6323 | 0 | 0 | 0 | 0 | 1
CRL04 | 10852.8009 | 5609.1438 | 146999.1291 | 87726.3537 | 45128.8784 | 5480.2577 | 38708.1585 | 0 | 0 | 0 | 3666.5051 | 1838.7457 | 0 | 0 | 0 | 0 | 1
CRL05 | 5591.91 | 1111.9363 | 81058.2567 | 45131.4632 | 10967.8156 | 2387.6282 | 7261.3999 | 0 | 0 | 0 | 1428.0791 | 0 | 0 | 0 | 0 | 0 | 1
CRL06 | 5331.6709 | 1950.6993 | 74580.8319 | 40465.3226 | 16446.7571 | 2847.7664 | 13058.5223 | 0 | 0 | 0 | 2054.1666 | 22.3276 | 0 | 0 | 0 | 0 | 1
CRL07 | 4632.6429 | 1529.4133 | 64665.8631 | 31800.4968 | 13380.5298 | 1654.4155 | 10996.5557 | 0 | 0 | 0 | 897.8707 | 4412.7547 | 0 | 0 | 0 | 0 | 1
CRL12 | 5351.9377 | 577.3933 | 69895.2472 | 31220.7997 | 4494.8337 | 1426.2141 | 1668.0397 | 0 | 0 | 0 | 580.0452 | 3486.3882 | 0 | 0 | 0 | 0 | 1
CRL13 | 7986.8568 | 2586.5405 | 101050.3612 | 45608.143 | 20806.2244 | 3702.0192 | 16163.8671 | 0 | 0 | 0 | 2692.5075 | 1505.9391 | 0 | 0 | 0 | 0 | 1
CRL14 | 2204.8633 | 134.5207 | 28460.7439 | 12483.1938 | 1055.2362 | 420.9493 | 50.6873 | 0 | 0 | 0 | 187.1099 | 4983.4698 | 0 | 0 | 0 | 0 | 1
CRL16 | 5444.9393 | 561.1677 | 71491.8041 | 31851.4722 | 4305.8949 | 1349.0409 | 1464.5409 | 0 | 0 | 0 | 571.6496 | 7445.6881 | 0 | 0 | 0 | 0 | 1
CRL17 | 8308.8891 | 2942.1043 | 123930.4908 | 73119.1152 | 26549.8788 | 2828.9047 | 21692.85 | 0 | 0 | 0 | 1128.5606 | 1468.7881 | 0 | 0 | 0 | 0 | 1
CRM04 | 5537.6385 | 406.8169 | 87379.325 | 37470.9603 | 5143.9805 | 2132.4956 | 1456.2651 | 0 | 0 | 0 | 1323.398 | 9396.1353 | 0 | 0 | 0 | 0 | 1
CRM05 | 4448.4716 | 51.5808 | 104819.926 | 45861.7229 | 1195.8047 | 266.9282 | 927.3463 | 0 | 0 | 0 | 42.7047 | 103323.7662 | 0 | 0 | 0 | 0 | 1
CRM07 | 8001.4879 | 1604.1592 | 102974.7371 | 48353.6223 | 12785.6792 | 3222.826 | 8382.3872 | 0 | 0 | 0 | 2153.033 | 4894.856 | 0 | 0 | 0 | 0 | 1
CRM12 | 10007.5061 | 1410.9859 | 234821.143 | 120004.4355 | 32360.8844 | 744.4691 | 31615.8038 | 0 | 0 | 0 | 28.5077 | 202262.2993 | 0 | 0 | 0 | 0 | 1
CRM15 | 10530.5203 | 1352.8039 | 243448.3551 | 146132.3158 | 31015.2349 | 988.8279 | 29870.2448 | 0 | 0 | 0 | 114.5948 | 204140.776 | 0 | 0 | 0 | 0 | 1
CSAU06 | 7172.5518 | 2156.4003 | 95120.0051 | 44216.1762 | 16222.3402 | 3188.5004 | 11726.4788 | 0 | 0 | 0 | 2197.7814 | 7175.629 | 0 | 0 | 0 | 0 | 1
CSAU07 | 4775.0154 | 563.6815 | 60169.2709 | 24904.4991 | 5431.0184 | 1827.5885 | 2689.2915 | 0 | 0 | 0 | 1359.3094 | 2222.1825 | 0 | 0 | 0 | 0 | 1
CSAU08 | 4932.7019 | 394.6004 | 56867.2549 | 24266.7707 | 3365.1382 | 1798.941 | 531.4673 | 0 | 0 | 0 | 1180.3146 | 3624.1275 | 0 | 0 | 0 | 0 | 1
CSN05 | 8226.7908 | 2959.9018 | 107799.1029 | 56205.9369 | 25100.0615 | 3301.4851 | 20462.9882 | 0 | 0 | 0 | 1640.6856 | 2698.5067 | 0 | 0 | 0 | 0 | 1
CSN06 | 4764.6777 | 1545.305 | 63837.9844 | 26251.5459 | 14844.5234 | 2406.9939 | 11952.2195 | 0 | 0 | 0 | 1784.9058 | 0 | 0 | 0 | 0 | 0 | 1
CSN08 | 7634.8963 | 1050.2149 | 83273.2745 | 36856.052 | 6248.1826 | 1767.805 | 2442.6043 | 0 | 0 | 0 | 472.4758 | 5242.7557 | 0 | 0 | 0 | 0 | 1
CSN09 | 2350.7668 | 156.2059 | 33329.2303 | 14705.7742 | 1643.7162 | 723.2361 | 243.3 | 0 | 0 | 0 | 295.5658 | 854.4134 | 0 | 0 | 0 | 0 | 1
CSN10 | 4667.2007 | 1801.8638 | 68169.4647 | 32401.5502 | 16163.3996 | 1942.9317 | 13522.9115 | 0 | 0 | 0 | 1174.4062 | 6692.4919 | 0 | 0 | 0 | 0 | 1
CTR12 | 7857.2861 | 4165.0641 | 127058.0638 | 87142.5303 | 43551.8417 | 3877.1006 | 38672.0371 | 0 | 0 | 0 | 2148.4765 | 3534.1461 | 0 | 0 | 0 | 0 | 1
CTR13 | 3740.3657 | 1513.8282 | 42426.1596 | 17825.5921 | 9871.6619 | 1450.738 | 7932.7753 | 0 | 0 | 0 | 898.3659 | 0 | 0 | 0 | 0 | 0 | 1
CTR14 | 5383.0205 | 2561.4874 | 82040.1518 | 39243.956 | 26011.1958 | 2348.5446 | 22626.6491 | 0 | 0 | 0 | 1226.2367 | 448.5662 | 0 | 0 | 0 | 0 | 1
CTR15 | 5065.0277 | 1031.4747 | 74464.897 | 31448.6081 | 10618.032 | 1987.4153 | 7220.2405 | 0 | 0 | 0 | 1097.2649 | 99.9567 | 0 | 0 | 0 | 0 | 1
CUG03 | 1753.9934 | 92.2046 | 25844.1547 | 10733.4759 | 1179.886 | 685.0426 | 154.5121 | 0 | 0 | 0 | 451.5238 | 2019.736 | 0 | 0 | 0 | 0 | 1
CUG05 | 3588.0302 | 1162.6928 | 54210.5665 | 29991.4764 | 12427.2728 | 2109.4214 | 9456.2263 | 0 | 0 | 0 | 1399.091 | 2296.1732 | 0 | 0 | 0 | 0 | 1
CUG07 | 6059.1213 | 2598.0969 | 70582.8741 | 38026.848 | 16617.8622 | 2704.1134 | 13420.1975 | 0 | 0 | 0 | 2084.6254 | 4.8157 | 0 | 0 | 0 | 0 | 1
CUG08 | 3166.6955 | 227.1871 | 60199.4047 | 27566.454 | 3520.4098 | 696.3059 | 2393.6699 | 0 | 0 | 0 | 374.0594 | 36036.5351 | 0 | 0 | 0 | 0 | 1
CUVD02 | 9464.5327 | 3182.7154 | 126845.7096 | 57734.4692 | 25652.0631 | 4428.3017 | 19841.2393 | 0 | 0 | 0 | 2965.3286 | 6185.2402 | 0 | 0 | 0 | 0 | 1
CUVD03 | 8904.8113 | 1775.8435 | 123347.5441 | 53250.9377 | 16449.7839 | 3525.7314 | 11188.7392 | 0 | 0 | 0 | 2170.8052 | 16331.3466 | 0 | 0 | 0 | 0 | 1
CUVD04 | 12062.9 | 1462.0043 | 236317.5862 | 112931.4459 | 21459.5634 | 1889.9254 | 17437.6281 | 0 | 0 | 0 | 784.7926 | 135338.3154 | 0 | 0 | 0 | 0 | 1
CUVD05 | 8516.993 | 1016.2375 | 120814.8929 | 56180.2902 | 9447.3788 | 2429.1026 | 4083.374 | 0 | 0 | 0 | 906.0734 | 8326.9023 | 0 | 0 | 0 | 0 | 1
CUVD06 | 12206.7805 | 1369.9629 | 186845.2995 | 85600.1191 | 14628.9712 | 3594.5307 | 7467.868 | 0 | 0 | 0 | 1635.4557 | 35061.8758 | 0 | 0 | 0 | 0 | 1
CUVD14 | 4735.6355 | 583.9363 | 66340.9986 | 39130.3451 | 5595.4251 | 2227.925 | 2882.9611 | 0 | 0 | 0 | 568.4722 | 21511.6786 | 0 | 0 | 0 | 0 | 1
CVED06 | 4836.3538 | 1243.2536 | 51203.1986 | 17377.658 | 6699.7431 | 2286.6801 | 4167.788 | 0 | 0 | 0 | 1908.633 | 4806.8049 | 0 | 0 | 0 | 0 | 1
CVED07 | 4206.5968 | 811.6965 | 65918.0644 | 26292.4168 | 9421.691 | 1684.1426 | 7145.8946 | 0 | 0 | 0 | 1212.4907 | 14996.3723 | 0 | 0 | 0 | 0 | 1
CVED09 | 2915.718 | 270.6464 | 35714.1967 | 15997.5784 | 1934.5874 | 715.6315 | 359.0601 | 0 | 0 | 0 | 251.3216 | 2830.5814 | 0 | 0 | 0 | 0 | 1
CVED10 | 3296.648 | 264.4727 | 43929.5459 | 19522.8432 | 2531.3369 | 947.3345 | 442.5775 | 0 | 0 | 0 | 380.6789 | 0 | 0 | 0 | 0 | 0 | 1
DDI07 | 4754.6381 | 2022.3415 | 56322.3458 | 22576.0066 | 12729.4625 | 1975.2985 | 10348.4754 | 0 | 0 | 0 | 1551.1096 | 5519.555 | 0 | 0 | 0 | 0 | 1
DDI08 | 2436.8655 | 386.6261 | 30650.7996 | 12939.1709 | 2590.7842 | 846.186 | 1111.5575 | 0 | 0 | 0 | 550.7026 | 3424.5937 | 0 | 0 | 0 | 0 | 1
DDI09 | 4400.2272 | 426.7886 | 57899.5382 | 25829.7591 | 3887.3829 | 1204.3814 | 1222.8667 | 0 | 0 | 0 | 497.4802 | 0 | 0 | 0 | 0 | 0 | 1
DDI10 | 3874.5821 | 1206.3678 | 60013.9764 | 24651.3395 | 10852.3213 | 1585.901 | 8620.3379 | 0 | 0 | 0 | 1069.3021 | 17697.005 | 0 | 0 | 0 | 0 | 1
DMTU07 | 2415.6422 | 340.6042 | 30203.3525 | 11937.3195 | 2967.3293 | 1210.2969 | 1476.6655 | 0 | 0 | 0 | 973.0992 | 6276.5112 | 0 | 0 | 0 | 0 | 1
DMTU08 | 9830.706 | 1096.4291 | 138771.7037 | 61271.8209 | 10882.4098 | 3000.8466 | 4384.1535 | 0 | 0 | 0 | 1509 | 14101.0754 | 0 | 0 | 0 | 0 | 1
DMTU09 | 7137.1738 | 671.8506 | 98309.0495 | 44072.5502 | 5372.9988 | 1767.6179 | 1390.9242 | 0 | 0 | 0 | 696.5121 | 13084.5677 | 0 | 0 | 0 | 0 | 1
DMTU12 | 1687.5239 | 75.2143 | 26577.0659 | 11428.5848 | 784.3598 | 399.617 | 142.4611 | 0 | 0 | 0 | 178.7398 | 8483.4802 | 0 | 0 | 0 | 0 | 1
DSV04 | 6352.597 | 790.2364 | 74596.8049 | 32393.7474 | 5750.1954 | 2317.9502 | 2415.9882 | 0 | 0 | 0 | 1382.0692 | 5163.2082 | 0 | 0 | 0 | 0 | 1
DSV06 | 2554.2788 | 390.028 | 29278.478 | 12524.5414 | 2708.8417 | 1015.803 | 1294.1321 | 0 | 0 | 0 | 687.1332 | 188.9247 | 0 | 0 | 0 | 0 | 1
DSV07 | 5192.152 | 852.2266 | 88363.2367 | 45185.4369 | 10716.3001 | 1859.2781 | 7854.1912 | 0 | 0 | 0 | 1078.8135 | 27651.4312 | 0 | 0 | 0 | 0 | 1
DVLD202 | 6173.842 | 1035.6699 | 73449.7366 | 32372.8318 | 7237.4735 | 1810.283 | 4709.2106 | 0 | 0 | 0 | 1149.7397 | 13715.117 | 0 | 0 | 0 | 0 | 1
DVLD203 | 4135.9557 | 480.8625 | 60498.0347 | 28675.9407 | 4898.735 | 1110.0138 | 2602.1723 | 0 | 0 | 0 | 536.401 | 12673.6109 | 0 | 0 | 0 | 0 | 1
DVLD204 | 9566.387 | 1273.0141 | 163241.486 | 80629.6224 | 14448.5055 | 2203.1253 | 9099.9817 | 0 | 0 | 0 | 940.8713 | 47871.3921 | 0 | 0 | 0 | 0 | 1
DVLD206 | 9376.1557 | 1171.6132 | 123584.8268 | 59528.7284 | 7896.5018 | 1702.8265 | 4024.79 | 0 | 0 | 0 | 649.1108 | 31918.0747 | 0 | 0 | 0 | 0 | 1
DVLD207 | 4373.7608 | 357.5559 | 59649.4438 | 27245.018 | 2844.6103 | 913.598 | 807.7632 | 0 | 0 | 0 | 416.6778 | 13084.9718 | 0 | 0 | 0 | 0 | 1
DVLD210 | 12620.5432 | 1635.546 | 180445.88 | 86973.3138 | 13973.3765 | 2784.9804 | 7293.5579 | 0 | 0 | 0 | 1011.3866 | 31237.5088 | 0 | 0 | 0 | 0 | 1
DVLD211 | 10134.1173 | 1178.169 | 154808.9755 | 73710.4612 | 12051.7053 | 1829.0967 | 7010.7344 | 0 | 0 | 0 | 681.65 | 36947.9511 | 0 | 0 | 0 | 0 | 1
DVLD212 | 14763.237 | 3343.2039 | 198795.5725 | 102058.6446 | 25479.1101 | 3110.4264 | 18800.996 | 0 | 0 | 0 | 1003.1196 | 60156.2748 | 0 | 0 | 0 | 0 | 1
DVLD213 | 4722.1707 | 318.206 | 83020.0466 | 37320.6708 | 3700.5952 | 784.3176 | 2213.1259 | 0 | 0 | 0 | 365.9483 | 51195.575 | 0 | 0 | 0 | 0 | 1
DVLD215 | 7256.7537 | 1445.5645 | 146436.3965 | 79759.6736 | 26393.8211 | 1284.9852 | 24663.2219 | 0 | 0 | 0 | 531.6723 | 92810.8592 | 0 | 0 | 0 | 0 | 1
DVLU03 | 6221.2589 | 689.8182 | 82274.1556 | 37999.2884 | 5586.8262 | 1932.8339 | 1953.2798 | 0 | 0 | 0 | 970.6236 | 7305.5529 | 0 | 0 | 0 | 0 | 1
DVLU04 | 8212.4262 | 743.0518 | 116792.936 | 52841.1632 | 6617.1325 | 1928.1508 | 2288.3097 | 0 | 0 | 0 | 715.4884 | 15701.7194 | 0 | 0 | 0 | 0 | 1
DVLU05 | 13190.692 | 1414.0918 | 204859.2166 | 94236.7793 | 13063.0117 | 2550.5946 | 6655.5921 | 0 | 0 | 0 | 1057.104 | 64459.3973 | 0 | 0 | 0 | 0 | 1
DVLU06 | 10324.2731 | 3067.7266 | 151352.06 | 83614.7577 | 28408.5835 | 3725.9345 | 22235.9475 | 0 | 0 | 0 | 1912.5431 | 14640.1712 | 0 | 0 | 0 | 0 | 1
DVLU10 | 5326.1952 | 524.8024 | 71138.4458 | 32197.3539 | 4512.26 | 1386.3546 | 1543.9034 | 0 | 0 | 0 | 419.2397 | 3484.4798 | 0 | 0 | 0 | 0 | 1
DVLU12 | 6730.4274 | 383.7558 | 109439.3335 | 48933.0062 | 4965.089 | 1586.9096 | 1134.9323 | 0 | 0 | 0 | 783.3653 | 13685.3965 | 0 | 0 | 0 | 0 | 1
DVLU13 | 7851.4302 | 572.0377 | 135696.7679 | 62122.156 | 6747.1534 | 1460.5094 | 3851.8578 | 0 | 0 | 0 | 547.1585 | 71466.2534 | 0 | 0 | 0 | 0 | 1
DVLU14 | 7227.119 | 456.0071 | 119353.6241 | 53431.5574 | 5160.4748 | 1497.4966 | 1532.7724 | 0 | 0 | 0 | 700.8025 | 40242.2706 | 0 | 0 | 0 | 0 | 1
ELMU103 | 10002.9002 | 991.3047 | 170711.0582 | 74441.3605 | 10419.6342 | 2848.7873 | 4261.8343 | 0 | 0 | 0 | 1596.2448 | 70605.4297 | 0 | 0 | 0 | 0 | 1
ENC07 | 3779.5923 | 1808.4766 | 54659.6175 | 25032.1544 | 18327.0194 | 1845.9987 | 16020.7089 | 0 | 0 | 0 | 1187.7091 | 658.8944 | 0 | 0 | 0 | 0 | 1
ENC11 | 8048.3589 | 2076.5511 | 101884.3315 | 48770.6712 | 16530.6718 | 3067.5269 | 12266.9208 | 0 | 0 | 0 | 1837.9431 | 11078.5759 | 0 | 0 | 0 | 0 | 1
ENC12 | 10481.1621 | 3164.1352 | 146021.519 | 69184.749 | 29395.4071 | 4030.2965 | 23157.5316 | 0 | 0 | 0 | 2252.2467 | 7642.3206 | 0 | 0 | 0 | 0 | 1
ENC13 | 7534.464 | 2614.9647 | 107716.0093 | 60976.707 | 24189.0206 | 3320.7243 | 19290.4274 | 0 | 0 | 0 | 1897.6824 | 5689.745 | 0 | 0 | 0 | 0 | 1
ENG06 | 3608.3382 | 1580.7765 | 59011.4514 | 29187.5438 | 18596.671 | 1904.392 | 15986.3568 | 0 | 0 | 0 | 1205.3132 | 1336.7606 | 0 | 0 | 0 | 0 | 1
ENG07 | 2572.0989 | 221.095 | 40273.8325 | 15077.3858 | 3111.7019 | 1667.0846 | 1046.4588 | 0 | 0 | 0 | 1392.4129 | 5638.8071 | 0 | 0 | 0 | 0 | 1
EPS08 | 3062.4046 | 520.8616 | 45717.8746 | 18948.6944 | 5842.8615 | 1416.2445 | 4052.9314 | 0 | 0 | 0 | 981.211 | 4195.1699 | 0 | 0 | 0 | 0 | 1
EPS12 | 5829.6621 | 750.9346 | 79830.4672 | 35525.3449 | 6956.7389 | 1731.1885 | 3271.7145 | 0 | 0 | 0 | 706.1057 | 812.9194 | 0 | 0 | 0 | 0 | 1
EPS14 | 2701.7125 | 333.0039 | 34928.4245 | 13395.7847 | 3342.4302 | 1554.0911 | 1531.1048 | 0 | 0 | 0 | 1322.9448 | 0 | 0 | 0 | 0 | 0 | 1
ESM01 | 12.4606 | 0.0407 | 56.2059 | -158.5639 | 0.1008 | 0 | 0.0008 | 0 | 0 | 0 | 0 | 0 | 0 | 0 | 0.0053 | 0 | 1
ESQ01 | 184.478 | 10.1936 | 2350.0272 | 1015.2019 | 96.9842 | 51.2913 | 5.4328 | 0 | 0 | 0 | 22.8741 | 0 | 0 | 0 | 0 | 0 | 1
ESR07 | 7231.3774 | 1099.2384 | 96639.0258 | 46407.958 | 10039.9928 | 2224.02 | 5944.4921 | 0 | 0 | 0 | 1271.2564 | 6365.7073 | 0 | 0 | 0 | 0 | 1
ESR08 | 5238.9045 | 859.8389 | 71214.6667 | 35339.0559 | 7906.802 | 1931.5406 | 4910.484 | 0 | 0 | 0 | 1188.9287 | 6794.5917 | 0 | 0 | 0 | 0 | 1
ESR09 | 5465.8686 | 877.0201 | 75276.1498 | 48249.0799 | 10350.6971 | 3712.4524 | 5772.4036 | 0 | 0 | 0 | 1531.3607 | 6495.2326 | 0 | 0 | 0 | 0 | 1
ESR15 | 8018.722 | 2296.3389 | 117202.3489 | 63910.9843 | 20873.9819 | 2254.2693 | 16766.2027 | 0 | 0 | 0 | 1123.412 | 13542.396 | 0 | 0 | 0 | 0 | 1
ESR17 | 4475.2981 | 574.9034 | 71604.8672 | 33137.3808 | 6039.5359 | 1391.1676 | 4193.8947 | 0 | 0 | 0 | 1056.5435 | 31273.9776 | 0 | 0 | 0 | 0 | 1
ESR18 | 1683.5741 | 131.211 | 15069.9733 | 6315.4919 | 898.0558 | 520.7148 | 120.3878 | 0 | 0 | 0 | 406.317 | 77.1123 | 0 | 0 | 0 | 0 | 1
FCS16 | 583.9824 | 26.3093 | 10715.1787 | 4476.6876 | 375.6213 | 202.3358 | 66.186 | 0 | 0 | 0 | 147.2039 | 5354.4788 | 0 | 0 | 0 | 0 | 1
FCS17 | 7819.8791 | 1433.0874 | 119261.6053 | 55979.6177 | 16612.4842 | 3748.2896 | 10854.8834 | 0 | 0 | 0 | 2458.0131 | 11517.5088 | 0 | 0 | 0 | 0 | 1
FCS18 | 3994.919 | 1753.5068 | 50520.0613 | 26240.4368 | 12331.6641 | 1402.7905 | 9712.1946 | 0 | 0 | 0 | 506.709 | 876.7724 | 0 | 0 | 0 | 0 | 1
FCS19 | 3893.9776 | 1521.7406 | 59378.5211 | 29309.4416 | 15678.2832 | 2810.3424 | 12053.9828 | 0 | 0 | 0 | 1132.7548 | 4929.65 | 0 | 0 | 0 | 0 | 1
FCSD203 | 4471.9381 | 1342.9723 | 60861.8394 | 28186.3512 | 10780.2614 | 2603.9706 | 7136.5931 | 0 | 0 | 0 | 1499.4849 | 3380.8757 | 0 | 0 | 0 | 0 | 1
FCSD204 | 2002.8618 | 253.9024 | 30269.7352 | 12395.0306 | 2631.0173 | 986.9409 | 1255.345 | 0 | 0 | 0 | 747.3723 | 10657.493 | 0 | 0 | 0 | 0 | 1
FCSD205 | 601.5028 | 78.7242 | 7720.3231 | 2854.3442 | 661.1009 | 462.3769 | 75.5314 | 0 | 0 | 0 | 333.407 | 179.9282 | 0 | 0 | 0 | 0 | 1
FCSD206 | 45.1649 | 1.8641 | 508.4243 | 180.5407 | 23.2955 | 14.8889 | 0.0515 | 0 | 0 | 0 | 9.9336 | 0 | 0 | 0 | 0 | 0 | 1
FIO12 | 6253.3351 | 2032.5544 | 86888.2271 | 38076.2806 | 19935.9374 | 2741.153 | 15986.8173 | 0 | 0 | 0 | 1658.0706 | 2652.0471 | 0 | 0 | 0 | 0 | 1
FIO13 | 5916.3312 | 729.1449 | 73960.2744 | 31762.6116 | 6493.7796 | 2060.7208 | 3182.6919 | 0 | 0 | 0 | 1126.6478 | 257.7684 | 0 | 0 | 0 | 0 | 1
FMA03 | 8547.0386 | 2430.6338 | 158751.1264 | 79753.665 | 40815.0594 | 3019.049 | 36688.0565 | 0 | 0 | 0 | 1808.1601 | 52112.6326 | 0 | 0 | 0 | 0 | 1
FMA04 | 10706.8107 | 1071.3503 | 118172.4489 | 54402.7763 | 6480.8371 | 2333.8606 | 1422.798 | 0 | 0 | 0 | 788.6126 | 6634.4659 | 0 | 0 | 0 | 0 | 1
FMA05 | 10431.0313 | 1379.5357 | 148014.2387 | 70613.0526 | 11264.5814 | 2626.4749 | 5316.7158 | 0 | 0 | 0 | 853.8597 | 17785.9908 | 0 | 0 | 0 | 0 | 1
FMA06 | 12056.5417 | 980.2472 | 203698.93 | 92858.5819 | 11847.9669 | 3277.221 | 6313.6219 | 0 | 0 | 0 | 1819.5789 | 71164.7461 | 0 | 0 | 0 | 0 | 1
FMAD216 | 13205.3941 | 2073.7423 | 224605.5912 | 106015.6684 | 24122.7618 | 4212.8761 | 18517.8623 | 0 | 0 | 0 | 2817.4565 | 99866.5758 | 0 | 0 | 0 | 0 | 1
FRUD206 | 6914.1232 | 2723.7958 | 110671.5043 | 68142.7826 | 30782.8704 | 3070.3383 | 26494.6704 | 0 | 0 | 0 | 1900.6374 | 11099.7027 | 0 | 0 | 0 | 0 | 1
FRUD207 | 4401.78 | 507.8247 | 63743.759 | 27210.1298 | 5387.1737 | 1655.9011 | 2214.8223 | 0 | 0 | 0 | 1061.3702 | 157.2193 | 0 | 0 | 0 | 0 | 1
FRUD209 | 6512.7558 | 847.6687 | 103675.0074 | 46735.8454 | 7330.8323 | 1760.3276 | 2587.944 | 0 | 0 | 0 | 579.3623 | 16435.5092 | 0 | 0 | 0 | 0 | 1
FRUD212 | 6013.8637 | 654.9246 | 87383.1866 | 39537.3955 | 6274.7763 | 1590.2606 | 2360.9828 | 0 | 0 | 0 | 568.3456 | 9877.3831 | 0 | 0 | 0 | 0 | 1
FRUD213 | 10186.0843 | 1375.4156 | 145413.9006 | 64706.6886 | 13507.0352 | 3296.5135 | 7488.2152 | 0 | 0 | 0 | 2065.676 | 35678.0259 | 0 | 0 | 0 | 0 | 1
FRUU08 | 3202.1704 | 119.8368 | 60016.9358 | 25901.5246 | 1377.9301 | 539.3828 | 322.2834 | 0 | 0 | 0 | 292.0438 | 36075.5728 | 0 | 0 | 0 | 0 | 1
FRUU12 | 5330.4635 | 433.4093 | 66186.6943 | 29380.2943 | 3083.2716 | 1103.6931 | 627.1263 | 0 | 0 | 0 | 506.5832 | 10251.632 | 0 | 0 | 0 | 0 | 1
FRUU13 | 2762.009 | 258.9658 | 29129.7453 | 12956.6781 | 1565.6907 | 577.9176 | 106.5484 | 0 | 0 | 0 | 224.4161 | 0 | 0 | 0 | 0 | 0 | 1
FRUU14 | 7012.7112 | 2169.8122 | 120597.5331 | 65838.7946 | 24286.8383 | 2285.2215 | 20200.5622 | 0 | 0 | 0 | 959.5719 | 35337.5671 | 0 | 0 | 0 | 0 | 1
FRUU16 | 8990.7533 | 407.2908 | 207845.1971 | 93627.0075 | 9008.0858 | 263.8938 | 8460.2997 | 0 | 0 | 0 | 134.99 | 189619.9516 | 0 | 0 | 0 | 0 | 1
FXA05 | 5462.8563 | 1287.9515 | 68670.8139 | 28194.2844 | 11127.9999 | 2965.7357 | 7467.8646 | 0 | 0 | 0 | 1905.2268 | 3269.2163 | 0 | 0 | 0 | 0 | 1
FXA06 | 5570.6671 | 1096.6019 | 77585.6489 | 34439.5211 | 10536.3063 | 3534.4869 | 5613.0729 | 0 | 0 | 0 | 1414.1587 | 2185.3305 | 0 | 0 | 0 | 0 | 1
GDM07 | 6530.2097 | 1463.5012 | 96042.2267 | 46343.9716 | 13808.6446 | 3419.8008 | 9071.3404 | 0 | 0 | 0 | 2302.655 | 24980.8999 | 0 | 0 | 0 | 0 | 1
GDM08 | 2011.239 | 161.4173 | 27949.4717 | 10915.1603 | 1877.1723 | 950.7814 | 647.5854 | 0 | 0 | 0 | 806.9072 | 6187.027 | 0 | 0 | 0 | 0 | 1
GDM09 | 582.3435 | 51.1528 | 7527.9551 | 2675.2486 | 446.2517 | 311.0192 | 42.7722 | 0 | 0 | 0 | 266.9271 | 2478.1076 | 0 | 0 | 0 | 0 | 1
GHE10 | 7095.775 | 1879.7514 | 100928.5748 | 48674.6617 | 17940.784 | 3544.9394 | 13725.7312 | 0 | 0 | 0 | 2558.7141 | 16422.8465 | 0 | 0 | 0 | 0 | 1
GHE12 | 7490.4858 | 567.5914 | 106896.8882 | 46590.94 | 5682.5435 | 2241.7752 | 1654.7018 | 0 | 0 | 0 | 1192.711 | 16263.4428 | 0 | 0 | 0 | 0 | 1
GHE14 | 6741.2687 | 399.6755 | 100795.1353 | 44421.4398 | 3735.1087 | 1495.3157 | 1032.1777 | 0 | 0 | 0 | 722.078 | 31086.6729 | 0 | 0 | 0 | 0 | 1
GHE15 | 6106.5721 | 1869.6409 | 92040.8507 | 51048.588 | 18866.1136 | 2713.8041 | 15019.199 | 0 | 0 | 0 | 1615.1818 | 0 | 0 | 0 | 0 | 0 | 1
GHE16 | 6759.8276 | 2449.0433 | 86758.6902 | 47067.8435 | 18726.2668 | 4350.8801 | 13533.9443 | 0 | 0 | 0 | 2247.8766 | 1198.2272 | 0 | 0 | 0 | 0 | 1
GMDD01 | 9.9548 | 1.4061 | 216.3395 | 77.4855 | 33.7451 | 33.7447 | 0.0002 | 0 | 0 | 0 | 33.7436 | 179.9283 | 0 | 0 | 0 | 0 | 1
GOVD01 | 4787.19 | 431.9614 | 58492.34 | 24026.0626 | 3676.8658 | 1984.0029 | 597.6445 | 0 | 0 | 0 | 1320.6512 | 10.2815 | 0 | 0 | 0 | 0 | 1
GOVD02 | 4038.4199 | 1935.9252 | 55470.8574 | 21921.9624 | 17714.0947 | 1683.6924 | 15429.3751 | 0 | 0 | 0 | 938.9798 | 0 | 0 | 0 | 0 | 0 | 1
GOVD80 | 5634.128 | 34.6966 | 132661.7479 | 57624.5241 | 803.0703 | 0 | 469.7846 | 0 | 0 | 0 | 64.2173 | 131793.0166 | 0 | 0 | 332.9271 | 0 | 1
GPED04 | 3826.9121 | 197.6136 | 90095.4623 | 41233.4284 | 4564.8738 | 135.0176 | 4429.8348 | 0 | 0 | 0 | 34.1618 | 85512.2044 | 0 | 0 | 0 | 0 | 1
GPED05 | 7233.6763 | 1161.1707 | 101308.2994 | 45374.9108 | 10511.9541 | 2833.6801 | 5642.3118 | 0 | 0 | 0 | 1731.915 | 10781.7939 | 0 | 0 | 0 | 0 | 1
GPED06 | 9662.5976 | 2172.685 | 145918.5107 | 62785.4035 | 18711.9882 | 4469.5181 | 12526.4495 | 0 | 0 | 0 | 3513.0851 | 58973.7458 | 0 | 0 | 0 | 0 | 1
GPED08 | 5973.6581 | 329.8783 | 121335.6352 | 55016.1011 | 4954.4355 | 682.3323 | 3749.4767 | 0 | 0 | 0 | 388.389 | 94196.1622 | 0 | 0 | 0 | 0 | 1
GPED09 | 4207.1472 | 329.2603 | 79540.8513 | 37465.0993 | 5055.1647 | 1393.0173 | 3342.5268 | 0 | 0 | 0 | 1061.0056 | 56602.6376 | 0 | 0 | 0 | 0 | 1
GPED12 | 6892.8878 | 967.628 | 112016.5234 | 56108.9131 | 10279.9945 | 1407.1851 | 8061.2577 | 0 | 0 | 0 | 643.9102 | 67518.4473 | 0 | 0 | 0 | 0 | 1
GPED13 | 3422.8362 | 206.9115 | 50984.1785 | 22493.9213 | 1929.6269 | 780.6458 | 366.4272 | 0 | 0 | 0 | 382.3627 | 16858.3122 | 0 | 0 | 0 | 0 | 1
GPED15 | 9046.5895 | 760.5263 | 135679.9719 | 60977.9029 | 7368.4216 | 1946.2012 | 2945.3803 | 0 | 0 | 0 | 952.2987 | 41174.2336 | 0 | 0 | 0 | 0 | 1
GPED16 | 6580.8882 | 1585.2654 | 87401.6829 | 48065.8087 | 13586.1363 | 2173.5521 | 9864.7836 | 0 | 0 | 0 | 866.8227 | 7573.1537 | 0 | 0 | 0 | 0 | 1
GPED17 | 9398.2955 | 993.7757 | 135434.2179 | 64155.7718 | 9982.7227 | 2742.8125 | 4416.7589 | 0 | 0 | 0 | 1274.8194 | 13907.3978 | 0 | 0 | 0 | 0 | 1
GVSD07 | 9543.3224 | 1047.7547 | 123988.8888 | 56796.6133 | 9190.7692 | 2244.7101 | 3963.4483 | 0 | 0 | 0 | 824.8984 | 10765.8192 | 0 | 0 | 0 | 0 | 1
GVSD08 | 12731.2629 | 1885.9024 | 184982.1945 | 88079.3012 | 17616.6064 | 2993.2927 | 10904.69 | 0 | 0 | 0 | 923.6565 | 40493.0801 | 0 | 0 | 0 | 0 | 1
GVSD09 | 9847.6952 | 2497.1831 | 132123.037 | 56108.7433 | 22105.2129 | 3488.9709 | 16982.2265 | 0 | 0 | 0 | 2017.7068 | 9121.0541 | 0 | 0 | 0 | 0 | 1
GVSD10 | 9563.4733 | 2561.6895 | 138448.3089 | 75742.431 | 22844.5293 | 4089.1965 | 16758.2714 | 0 | 0 | 0 | 2378.0636 | 21908.732 | 0 | 0 | 0 | 0 | 1
GVSD11 | 10316.4498 | 984.6599 | 140971.9042 | 64319.2206 | 7717.8608 | 1991.0956 | 3207.6958 | 0 | 0 | 0 | 710.4759 | 44395.3776 | 0 | 0 | 0 | 0 | 1
GVSD12 | 9435.0658 | 1411.236 | 132405.7955 | 62679.9397 | 12102.0402 | 2043.7395 | 7351.1432 | 0 | 0 | 0 | 694.5302 | 25398.0585 | 0 | 0 | 0 | 0 | 1
GVSD15 | 15002.2792 | 2924.9341 | 214081.997 | 111209.9926 | 27062.7181 | 4634.7495 | 18590.9122 | 0 | 0 | 0 | 1556.8425 | 33362.2197 | 0 | 0 | 0 | 0 | 1
GVSD16 | 4897.7764 | 563.1827 | 63068.3206 | 28862.1606 | 4815.7527 | 1248.4667 | 1907.0398 | 0 | 0 | 0 | 388.4692 | 442.1096 | 0 | 0 | 0 | 0 | 1
GVSD17 | 2976.9098 | 15.8023 | 69700.2305 | 29859.2492 | 271.2284 | 9.6464 | 247.7963 | 0 | 0 | 0 | 4.2679 | 68948.6872 | 0 | 0 | 0 | 0 | 1
GVSD18 | 10109.8709 | 1460.8515 | 154509.5138 | 74475.1203 | 15853.8722 | 2555.1412 | 9523.0509 | 0 | 0 | 0 | 871.9582 | 9038.3697 | 0 | 0 | 0 | 0 | 1
GVSD19 | 14860.2721 | 2345.7409 | 192040.2765 | 95410.5846 | 14696.7128 | 3039.3691 | 8592.7022 | 0 | 0 | 0 | 852.8846 | 65302.6235 | 0 | 0 | 0 | 0 | 1
GVSD20 | 10765.849 | 1282.6654 | 142084.1384 | 67667.7959 | 11050.5125 | 2864.818 | 6313.5637 | 0 | 0 | 0 | 1423.8929 | 34924.5529 | 0 | 0 | 0 | 0 | 1
GVST302 | 3514.8823 | 1436.2186 | 38492.6389 | 22705.2744 | 10390.2539 | 2066.1856 | 7952.9262 | 0 | 0 | 0 | 880.7037 | 3207.4836 | 0 | 0 | 0 | 0 | 1
GVST303 | 2899.6818 | 205.0275 | 55828.4881 | 25416.914 | 2988.7273 | 645.5136 | 2068.9131 | 0 | 0 | 0 | 447.6526 | 41428.6308 | 0 | 0 | 0 | 0 | 1
GVST305 | 4685.7217 | 361.8493 | 71950.4673 | 32101.8722 | 3745.8211 | 1335.7308 | 794.5198 | 0 | 0 | 0 | 516.7165 | 4490.5019 | 0 | 0 | 0 | 0 | 1
GVST306 | 7045.0216 | 519.1084 | 99563.955 | 44499.0587 | 4991.3505 | 1542.4572 | 1054.0258 | 0 | 0 | 0 | 725.8347 | 16491.6334 | 0 | 0 | 0 | 0 | 1
GVSU105 | 10979.8235 | 1041.926 | 177910.3272 | 81460.1373 | 11679.7057 | 2487.3946 | 6114.1613 | 0 | 0 | 0 | 1093.8545 | 44970.7108 | 0 | 0 | 0 | 0 | 1
GVSU107 | 6843.917 | 474.2314 | 105372.7742 | 46219.883 | 5123.1076 | 1411.0816 | 1309.5589 | 0 | 0 | 0 | 762.7687 | 17646.0632 | 0 | 0 | 0 | 0 | 1
GVSU108 | 6636.3828 | 517.6388 | 109869.9602 | 47553.9644 | 4321.4671 | 891.9517 | 655.3744 | 0 | 0 | 0 | 434.7555 | 44702.187 | 0 | 0 | 0 | 0 | 1
GVSU109 | 7788.974 | 598.3417 | 106165.7929 | 46241.3434 | 5489.5422 | 1514.597 | 827.212 | 0 | 0 | 0 | 781.2956 | 22030.0693 | 0 | 0 | 0 | 0 | 1
GVSU112 | 9607.7213 | 600.5294 | 172399.4237 | 78044.1316 | 7674.207 | 1811.5938 | 2356.4798 | 0 | 0 | 0 | 820.7251 | 62874.8723 | 0 | 0 | 0 | 0 | 1
GVSU114 | 13020.0735 | 1462.9796 | 146698.3656 | 66598.687 | 6202.656 | 1538.5451 | 3107.5327 | 0 | 0 | 0 | 458.0697 | 69972.2485 | 0 | 0 | 0 | 0 | 1
GVSU115 | 7493.2841 | 364.0275 | 140648.5774 | 61466.2052 | 4392.8857 | 782.7367 | 2757.984 | 0 | 0 | 0 | 400.2075 | 93942.9285 | 0 | 0 | 0 | 0 | 1
GVSU116 | 10127.9427 | 807.0439 | 147821.8273 | 67964.0928 | 7126.4818 | 1974.5069 | 2502.4577 | 0 | 0 | 0 | 860.3533 | 37808.4835 | 0 | 0 | 0 | 0 | 1
IAD07 | 5612.2092 | 980.3601 | 75673.4432 | 32169.4611 | 8955.6183 | 2172.7646 | 5646.541 | 0 | 0 | 0 | 1412.9153 | 5315.8808 | 0 | 0 | 0 | 0 | 1
IAD08 | 4132.5635 | 312.8704 | 59721.6666 | 26336.7115 | 3247.6716 | 1155.8065 | 729.1668 | 0 | 0 | 0 | 515.8263 | 4766.5042 | 0 | 0 | 0 | 0 | 1
IAD09 | 5010.1144 | 1168.6719 | 72889.3872 | 33786.379 | 12250.3271 | 1981.2781 | 8816.4344 | 0 | 0 | 0 | 1173.9325 | 2345.2929 | 0 | 0 | 0 | 0 | 1
IANU04 | 4580.8629 | 331.8341 | 87413.822 | 38446.3174 | 4230.0203 | 1041.4208 | 2805.6134 | 0 | 0 | 0 | 710.8353 | 61824.2447 | 0 | 0 | 0 | 0 | 1
IANU05 | 5046.1352 | 282.1975 | 94637.6884 | 42113.9608 | 3426.7222 | 740.0591 | 1986.77 | 0 | 0 | 0 | 364.923 | 60959.332 | 0 | 0 | 0 | 0 | 1
IANU06 | 1495.9511 | 57.1962 | 29267.857 | 12478.1888 | 842.252 | 340.6504 | 403.6096 | 0 | 0 | 0 | 262.7806 | 18842.3155 | 0 | 0 | 0 | 0 | 1
IANU08 | 12024.1878 | 2113.1704 | 190397.8696 | 92627.6828 | 22500.7002 | 3284.1983 | 16798.9426 | 0 | 0 | 0 | 1451.8675 | 56766.3798 | 0 | 0 | 0 | 0 | 1
IANU09 | 1794.9954 | 51.4979 | 37217.2833 | 16030.1275 | 646.1332 | 209.7509 | 253.6945 | 0 | 0 | 0 | 122.175 | 28529.8094 | 0 | 0 | 0 | 0 | 1
IANU12 | 12865.4807 | 2200.577 | 179877.0151 | 87276.0691 | 19525.2487 | 2995.7764 | 12753.0505 | 0 | 0 | 0 | 1181.9681 | 28295.7205 | 0 | 0 | 0 | 0 | 1
IANU13 | 9072.684 | 1076.1569 | 126312.6837 | 58280.4531 | 8767.0123 | 1869.3723 | 4540.3313 | 0 | 0 | 0 | 744.583 | 28520.205 | 0 | 0 | 0 | 0 | 1
IANU15 | 3242.1065 | 242.76 | 46883.6298 | 20618.1158 | 2179.6038 | 854.6539 | 624.0653 | 0 | 0 | 0 | 518.4026 | 12697.6471 | 0 | 0 | 0 | 0 | 1
IANU16 | 7346.0034 | 653.9847 | 109226.7964 | 48980.8773 | 5614.4677 | 1652.2444 | 2421.441 | 0 | 0 | 0 | 661.6251 | 34093.8922 | 0 | 0 | 0 | 0 | 1
IANU17 | 4907.1037 | 131.4854 | 115138.075 | 50814.9126 | 3016.8327 | 9.7939 | 2999.1329 | 0 | 0 | 0 | 4.2824 | 111622.7281 | 0 | 0 | 0 | 0 | 1
IANU21 | 8741.2069 | 1191.2036 | 134481.2444 | 65114.3346 | 11674.8898 | 2364.2649 | 6686.9864 | 0 | 0 | 0 | 757.3288 | 26131.1768 | 0 | 0 | 0 | 0 | 1
IANU22 | 1280.379 | 61.1666 | 21082.8778 | 8602.2188 | 866.9623 | 623.794 | 176.5496 | 0 | 0 | 0 | 558.4976 | 10017.2002 | 0 | 0 | 0 | 0 | 1
IANU23 | 2040.5538 | 46.4407 | 47079.1834 | 20637.741 | 1027.4691 | 186.5901 | 837.156 | 0 | 0 | 0 | 137.685 | 44710.777 | 0 | 0 | 0 | 0 | 1
IBAD208 | 8280.4311 | 2803.3512 | 128574.8544 | 65318.0577 | 35599.0846 | 3051.6078 | 31211.516 | 0 | 0 | 0 | 1374.3638 | 16542.5701 | 0 | 0 | 0 | 0 | 1
IBAD209 | 2977.3639 | 201.7959 | 42198.262 | 18958.1573 | 1865.5214 | 660.1969 | 569.2823 | 0 | 0 | 0 | 264.1636 | 7298.7721 | 0 | 0 | 0 | 0 | 1
IBAD210 | 5019.3837 | 514.8802 | 66493.2067 | 30572.195 | 4320.3621 | 1150.0293 | 1484.0241 | 0 | 0 | 0 | 447.1692 | 7973.8695 | 0 | 0 | 0 | 0 | 1
IBAD211 | 8000.1553 | 1232.962 | 107287.915 | 50367.3198 | 9350.9516 | 1688.8321 | 4547.6153 | 0 | 0 | 0 | 727.7847 | 19219.3993 | 0 | 0 | 0 | 0 | 1
IBAD214 | 9234.5309 | 1537.3698 | 107963.713 | 51443.3837 | 10182.3802 | 1891.4413 | 4943.5811 | 0 | 0 | 0 | 685.8084 | 11962.7349 | 0 | 0 | 0 | 0 | 1
IBAD215 | 4759.1433 | 560.7284 | 53003.3048 | 24084.1143 | 3263.0948 | 931.3017 | 1250.1007 | 0 | 0 | 0 | 408.6988 | 12842.4186 | 0 | 0 | 0 | 0 | 1
IBAD217 | 5148.517 | 2594.4506 | 67494.3373 | 29443.2161 | 18369.5875 | 2139.9801 | 15878.0892 | 0 | 0 | 0 | 1583.8597 | 12078.3741 | 0 | 0 | 0 | 0 | 1
IBAS603 | 1424.8699 | 75.2466 | 27646.507 | 11712.6212 | 1264.5461 | 468.1636 | 775.1941 | 0 | 0 | 0 | 375.0421 | 19483.8009 | 0 | 0 | 0 | 0 | 1
IBAS604 | 5960.2591 | 496.6558 | 83980.8612 | 37529.7581 | 4707.0073 | 1360.6187 | 1724.7103 | 0 | 0 | 0 | 661.9063 | 16475.0059 | 0 | 0 | 0 | 0 | 1
IBAS605 | 7689.5547 | 878.224 | 104463.9591 | 47790.1062 | 7635.5263 | 2078.7404 | 3391.9589 | 0 | 0 | 0 | 806.1954 | 3594.8485 | 0 | 0 | 0 | 0 | 1
IBAS606 | 7078.7493 | 626.5779 | 70045.5356 | 31316.1602 | 3740.0598 | 1541.2723 | 905.8906 | 0 | 0 | 0 | 750.6356 | 0 | 0 | 0 | 0 | 0 | 1
IBAT303 | 2244.4084 | 130.053 | 35805.3762 | 15769.2919 | 1261.0848 | 579.0288 | 347.2579 | 0 | 0 | 0 | 220.9076 | 10387.2126 | 0 | 0 | 0 | 0 | 1
IBAT304 | 4243.178 | 289.203 | 66561.4467 | 28719.5849 | 2294.4716 | 919.3117 | 663.9102 | 0 | 0 | 0 | 554.0301 | 33122.1424 | 0 | 0 | 0 | 0 | 1
IBAT308 | 9253.7631 | 1296.4226 | 129874.7143 | 58508.1727 | 9721.5176 | 2438.0486 | 6019.7273 | 0 | 0 | 0 | 1419.7879 | 45875.1717 | 0 | 0 | 0 | 0 | 1
IBTM02 | 13138.18 | 903.109 | 211826.5422 | 94574.2169 | 8909.2347 | 2608.8644 | 3688.6829 | 0 | 0 | 0 | 983.9758 | 93901.8402 | 0 | 0 | 0 | 0 | 1
IBTM03 | 11471.5436 | 889.9734 | 189723.4608 | 86930.4883 | 11792.611 | 1770.4463 | 8171.8036 | 0 | 0 | 0 | 683.9039 | 104231.7507 | 0 | 0 | 0 | 0 | 1
IBYD205 | 2697.6973 | 193.6361 | 35277.2461 | 15269.8694 | 1572.8604 | 787.0227 | 341.6091 | 0 | 0 | 0 | 437.8118 | 3215.9025 | 0 | 0 | 0 | 0 | 1
IBYD206 | 1560.9008 | 125.8899 | 18337.5794 | 7993.4644 | 919.9221 | 349.6143 | 50.7991 | 0 | 0 | 0 | 153.2173 | 3389.0792 | 0 | 0 | 0 | 0 | 1
IBYD208 | 13596.5498 | 1885.5025 | 254321.6441 | 122721.6546 | 25536.5292 | 2750.961 | 21032.2092 | 0 | 0 | 0 | 1607.6342 | 141947.5156 | 0 | 0 | 0 | 0 | 1
IBYD209 | 4470.5143 | 1332.5541 | 65312.2123 | 26677.0938 | 14060.9549 | 2597.0499 | 10909.8578 | 0 | 0 | 0 | 1962.7798 | 8775.3761 | 0 | 0 | 0 | 0 | 1
ICS06 | 3773.6974 | 504.1644 | 48959.5528 | 20470.1125 | 4647.3534 | 1588.4846 | 2550.3649 | 0 | 0 | 0 | 999.5806 | 0 | 0 | 0 | 0 | 0 | 1
ICS07 | 4093.9376 | 1725.0813 | 58895.9595 | 28802.3806 | 16427.942 | 1658.6821 | 14098.5407 | 0 | 0 | 0 | 907.1883 | 0 | 0 | 0 | 0 | 0 | 1
ICS08 | 3681.9977 | 1282.6956 | 55261.521 | 24303.9017 | 14206.0602 | 1588.0576 | 12088.7158 | 0 | 0 | 0 | 923.3187 | 0 | 0 | 0 | 0 | 0 | 1
IDM12 | 798.4606 | 30.0513 | 13720.7487 | 5515.9133 | 459.4244 | 305.0946 | 120.6784 | 0 | 0 | 0 | 271.2568 | 8305.352 | 0 | 0 | 0 | 0 | 1
IDM14 | 5153.1117 | 520.9719 | 84746.3586 | 35824.6032 | 5848.2815 | 2026.7487 | 2787.4546 | 0 | 0 | 0 | 1533.579 | 31142.6311 | 0 | 0 | 0 | 0 | 1
IDM15 | 2230.4655 | 234.1109 | 32867.2218 | 13678.8201 | 2571.7117 | 825.3152 | 1416.7236 | 0 | 0 | 0 | 562.6427 | 6436.04 | 0 | 0 | 0 | 0 | 1
IGPD205 | 6140.1791 | 545.3239 | 100794.4579 | 45690.0055 | 6830.2331 | 1826.7545 | 3695.4402 | 0 | 0 | 0 | 1082.3386 | 30991.0611 | 0 | 0 | 0 | 0 | 1
IGPD206 | 8980.5444 | 1129.1346 | 106591.0705 | 48974.7832 | 7770.0135 | 2027.5191 | 2929.9875 | 0 | 0 | 0 | 654.0767 | 7084.2714 | 0 | 0 | 0 | 0 | 1
IGPD207 | 5903.3739 | 597.2071 | 109800.701 | 53601.7475 | 8483.4249 | 1074.1414 | 6577.6278 | 0 | 0 | 0 | 430.9546 | 74679.8331 | 0 | 0 | 0 | 0 | 1
IGPD208 | 10355.1144 | 987.1331 | 186719.5067 | 86079.8318 | 13111.1649 | 1725.6602 | 9972.8091 | 0 | 0 | 0 | 718.8033 | 91324.8179 | 0 | 0 | 0 | 0 | 1
IGPD211 | 5734.0589 | 355.3057 | 110862.4074 | 49640.1988 | 4877.9482 | 659.9235 | 3424.0922 | 0 | 0 | 0 | 231.2712 | 76836.9515 | 0 | 0 | 0 | 0 | 1
IGPD214 | 10820.0419 | 1338.4932 | 177929.5894 | 82375.0662 | 14842.5508 | 2161.7267 | 9557.6799 | 0 | 0 | 0 | 927.9588 | 67633.8418 | 0 | 0 | 0 | 0 | 1
IGPU03 | 5161.5326 | 191.413 | 121133.6713 | 54062.049 | 4391.7822 | 32.3265 | 4357.778 | 0 | 0 | 0 | 30.4264 | 116294.781 | 0 | 0 | 0 | 0 | 1
IGPU04 | 6124.6576 | 710.7141 | 90702.0433 | 41883.0852 | 7128.6124 | 1777.8703 | 3416.3079 | 0 | 0 | 0 | 799.264 | 7603.0485 | 0 | 0 | 0 | 0 | 1
IGPU05 | 11691.8496 | 1627.6446 | 276407.038 | 162956.7122 | 37973.5506 | 1131.3732 | 36793.3379 | 0 | 0 | 0 | 72.7648 | 236213.6357 | 0 | 0 | 0 | 0 | 1
IGPU06 | 6562.4808 | 453.1744 | 126966.3599 | 59273.906 | 7041.3653 | 794.5867 | 5898.3131 | 0 | 0 | 0 | 424.266 | 90425.2791 | 0 | 0 | 0 | 0 | 1
IGPU07 | 5969.4363 | 157.8038 | 125592.1028 | 54517.9322 | 2383.1449 | 540.1405 | 1613.6491 | 0 | 0 | 0 | 387.5186 | 108550.1402 | 0 | 0 | 0 | 0 | 1
IGPU11 | 1154.7851 | 7.9352 | 27095.7493 | 11609.5622 | 180.624 | 15.355 | 164.8898 | 0 | 0 | 0 | 13.9599 | 26779.0226 | 0 | 0 | 0 | 0 | 1
IGPU13 | 1303.9268 | 61.5577 | 18687.6933 | 7944.405 | 633.5188 | 365.0463 | 137.0475 | 0 | 0 | 0 | 257.9638 | 5776.2474 | 0 | 0 | 0 | 0 | 1
IGPU14 | 8623.6456 | 1579.0328 | 118470.5307 | 55662.9029 | 15239.5123 | 3268.8792 | 10382.8992 | 0 | 0 | 0 | 2050.1244 | 9275.4146 | 0 | 0 | 0 | 0 | 1
IGRU08 | 11054.1762 | 2294.2532 | 198560.3004 | 120197.0366 | 39470.3183 | 3904.2878 | 34949.4538 | 0 | 0 | 0 | 2329.3452 | 85720.1505 | 0 | 0 | 0 | 0 | 1
IGRU09 | 8332.8824 | 3924.6889 | 130374.6543 | 81000.8072 | 43177.1027 | 4422.6993 | 37761.4387 | 0 | 0 | 0 | 2513.4122 | 5626.6602 | 0 | 0 | 0 | 0 | 1
IGRU10 | 7730.6666 | 2297.59 | 107295.4624 | 54694.2201 | 22087.2233 | 3678.6349 | 17361.1338 | 0 | 0 | 0 | 2462.8937 | 1945.3831 | 0 | 0 | 0 | 0 | 1
IGRU11 | 6664.4572 | 379.4999 | 112033.6126 | 48959.9705 | 4087.1783 | 1207.1322 | 1520.0336 | 0 | 0 | 0 | 597.8013 | 56302.63 | 0 | 0 | 0 | 0 | 1
IGY05 | 2798.1875 | 384.2944 | 39964.4445 | 13011.4235 | 4680.9513 | 2035.7356 | 2443.3837 | 0 | 0 | 0 | 1824.1822 | 9246.3169 | 0 | 0 | 0 | 0 | 1
IGY06 | 7338.8432 | 742.4621 | 110712.4803 | 49106.6219 | 7384.5688 | 1727.5181 | 3116.9503 | 0 | 0 | 0 | 676.7599 | 29023.1027 | 0 | 0 | 0 | 0 | 1
IIGD212 | 11546.3026 | 1131.2452 | 160683.6095 | 73795.2933 | 8158.3397 | 2076.1014 | 2649.7519 | 0 | 0 | 0 | 658.8567 | 57752.5422 | 0 | 0 | 0 | 0 | 1
IIGD213 | 10357.8305 | 1394.4948 | 103452.9467 | 47194.7615 | 6263.3859 | 1779.5075 | 1862.8633 | 0 | 0 | 0 | 640.5218 | 14246.3432 | 0 | 0 | 0 | 0 | 1
IIGD214 | 3814.4583 | 554.0631 | 57657.4888 | 26032.0766 | 5206.523 | 1122.2313 | 2560.1349 | 0 | 0 | 0 | 387.8271 | 0 | 0 | 0 | 0 | 0 | 1
IIGD215 | 10791.8871 | 1676.9611 | 127915.3644 | 67483.9345 | 12191.6937 | 2784.7372 | 4164.337 | 0 | 0 | 0 | 722.8149 | 21763.2947 | 0 | 0 | 0 | 0 | 1
IIGD218 | 3495.4446 | 68.0094 | 80751.1512 | 34962.8881 | 1354.0354 | 102.9432 | 988.6962 | 0 | 0 | 0 | 24.0137 | 75517.9971 | 0 | 0 | 0 | 0 | 1
IIGD220 | 6342.4062 | 627.576 | 119601.211 | 53957.018 | 7390.1082 | 1361.0958 | 3494.6325 | 0 | 0 | 0 | 549.0265 | 48056.596 | 0 | 0 | 0 | 0 | 1
IIGD221 | 8692.9244 | 823.7325 | 101124.374 | 45714.1277 | 5457.5883 | 1828.3215 | 742.7711 | 0 | 0 | 0 | 713.8997 | 9334.732 | 0 | 0 | 0 | 0 | 1
IIGD222 | 12090.4439 | 1563.1814 | 137491.7644 | 65036.9783 | 10213.1175 | 2554.0707 | 3909.9366 | 0 | 0 | 0 | 905.866 | 9755.5073 | 0 | 0 | 0 | 0 | 1
IIGT307 | 13265.9322 | 3335.504 | 185437.6869 | 101072.7249 | 26359.1713 | 4210.0809 | 19516.2193 | 0 | 0 | 0 | 1659.6926 | 39254.7303 | 0 | 0 | 0 | 0 | 1
IIGT308 | 12343.4212 | 1468.912 | 173334.4886 | 81023.5939 | 11035.0666 | 2176.3418 | 5541.5697 | 0 | 0 | 0 | 955.6589 | 63310.6558 | 0 | 0 | 0 | 0 | 1
IIGT309 | 6264.309 | 288.574 | 130019.3576 | 58484.6454 | 3978.1408 | 559.4558 | 2707.1453 | 0 | 0 | 0 | 224.1716 | 108643.3136 | 0 | 0 | 0 | 0 | 1
IIGT310 | 5985.0914 | 351.9715 | 99707.5703 | 44088.5474 | 4308.1267 | 1653.6897 | 978.6599 | 0 | 0 | 0 | 1103.276 | 20717.541 | 0 | 0 | 0 | 0 | 1
IIGT315 | 11030.6021 | 1111.9791 | 166335.5813 | 76350.6199 | 10634.6273 | 2483.4961 | 4457.2035 | 0 | 0 | 0 | 970.9494 | 25144.714 | 0 | 0 | 0 | 0 | 1
IIGT316 | 5421.04 | 550.1303 | 57517.958 | 25737.9697 | 3327.2614 | 1159.6797 | 694.158 | 0 | 0 | 0 | 419.5767 | 0 | 0 | 0 | 0 | 0 | 1
IIGT317 | 8472.9839 | 941.8832 | 114150 | 51570.2332 | 7313.2617 | 1740.3619 | 2832.7646 | 0 | 0 | 0 | 608.7855 | 25098.3185 | 0 | 0 | 0 | 0 | 1
IIGT318 | 12226.4043 | 4443.3396 | 180755.2247 | 114023.0659 | 43036.4542 | 5002.5007 | 33126.7608 | 0 | 0 | 0 | 1338.3401 | 21371.6751 | 0 | 0 | 0 | 0 | 1
IIGU104 | 3689.5158 | 237.088 | 53598.0175 | 23600.1384 | 2413.1727 | 945.6479 | 374.2715 | 0 | 0 | 0 | 371.1002 | 4289.0268 | 0 | 0 | 0 | 0 | 1
IIGU105 | 3098.6844 | 224.6058 | 41114.4644 | 18402.7257 | 2027.3584 | 771.7266 | 294.3779 | 0 | 0 | 0 | 284.4471 | 0 | 0 | 0 | 0 | 0 | 1
IIGU107 | 8539.3495 | 892.1606 | 118687.4946 | 54232.3743 | 8402.6984 | 2169.6357 | 4176.7515 | 0 | 0 | 0 | 997.2125 | 10454.2328 | 0 | 0 | 0 | 0 | 1
IIGU108 | 2519.9069 | 163.2847 | 38288.2102 | 17011.3317 | 1610.6078 | 566.9799 | 190.505 | 0 | 0 | 0 | 175.4237 | 9641.2902 | 0 | 0 | 0 | 0 | 1
IIGU109 | 7044.4278 | 606.6499 | 89735.8944 | 40683.13 | 4782.1824 | 1595.6506 | 967.6088 | 0 | 0 | 0 | 559.7714 | 10040.0295 | 0 | 0 | 0 | 0 | 1
IIGU112 | 9874.5634 | 902.2168 | 122478.5519 | 55412.9692 | 7161.4484 | 2449.8384 | 1633.1384 | 0 | 0 | 0 | 749.844 | 5706.4681 | 0 | 0 | 0 | 0 | 1
IIGU114 | 6367.2472 | 559.6032 | 74374.1671 | 33624.1523 | 4235.136 | 1350.0003 | 704.4532 | 0 | 0 | 0 | 483.2092 | 3606.4887 | 0 | 0 | 0 | 0 | 1
IIGU115 | 8759.5127 | 3038.3873 | 146786.1332 | 100466.3177 | 32177.8486 | 3383.0572 | 26641.0525 | 0 | 0 | 0 | 1226.9168 | 19760.5363 | 0 | 0 | 0 | 0 | 1
IIGU116 | 4324.4191 | 352.8717 | 57809.9977 | 25596.6573 | 2994.3922 | 1226.6343 | 492.9294 | 0 | 0 | 0 | 549.9278 | 10.1208 | 0 | 0 | 0 | 0 | 1
IIGU117 | 2739.7174 | 121.2284 | 50661.7777 | 22190.8436 | 1440.0304 | 393.2984 | 583.8276 | 0 | 0 | 0 | 170.793 | 32991.6564 | 0 | 0 | 0 | 0 | 1
IIGU118 | 11192.7869 | 2465.5654 | 148870.466 | 76018.4593 | 20541.3917 | 3569.7604 | 14338.5543 | 0 | 0 | 0 | 1619.5386 | 4928.115 | 0 | 0 | 0 | 0 | 1
IIIU09 | 393.4433 | 15.6002 | 3067.8904 | 1257.8758 | 158.5977 | 99.078 | 0.7448 | 0 | 0 | 0 | 80.0353 | 0 | 0 | 0 | 0 | 0 | 1
IIIU11 | 4432.3474 | 632.4214 | 70732.9977 | 36237.7611 | 7469.9495 | 1764.24 | 5110.9476 | 0 | 0 | 0 | 1267.0517 | 23517.2062 | 0 | 0 | 0 | 0 | 1
IIIU12 | 6854.3954 | 2196.964 | 97263.1362 | 46315.1998 | 21473.2138 | 3359.9735 | 16725.1847 | 0 | 0 | 0 | 2256.5667 | 2488.8595 | 0 | 0 | 0 | 0 | 1
IJAU04 | 8802.9819 | 3566.6246 | 106116.2003 | 47850.7795 | 26130.4132 | 3284.7257 | 21750.6228 | 0 | 0 | 0 | 2036.672 | 3281.1316 | 0 | 0 | 0 | 0 | 1
IJAU05 | 7289.6226 | 738.6886 | 72571.4773 | 32237.1774 | 3677.2835 | 1383.0172 | 789.4988 | 0 | 0 | 0 | 567.4498 | 7766.7937 | 0 | 0 | 0 | 0 | 1
IJAU06 | 8653.7326 | 402.3977 | 167562.1695 | 73641.7382 | 5153.3144 | 1136.8956 | 2930.1928 | 0 | 0 | 0 | 587.9236 | 117303.9298 | 0 | 0 | 0 | 0 | 1
IJAU07 | 10556.0637 | 1087.5241 | 141248.658 | 62936.6451 | 8605.6816 | 2485.6601 | 3852.9901 | 0 | 0 | 0 | 1362.9484 | 27995.9835 | 0 | 0 | 0 | 0 | 1
IJAU10 | 8009.9323 | 849.4959 | 106617.0008 | 47555.2505 | 7007.436 | 1857.5591 | 1832.6907 | 0 | 0 | 0 | 885.7884 | 10818.0244 | 0 | 0 | 0 | 0 | 1
IJAU11 | 7980.2949 | 602.797 | 134224.8765 | 59632.2734 | 7168.6053 | 1948.6827 | 2059.6937 | 0 | 0 | 0 | 845.5845 | 36756.2805 | 0 | 0 | 0 | 0 | 1
IJAU13 | 6466.2017 | 654.0735 | 89577.1732 | 39816.6568 | 6050.0492 | 2009.1875 | 2181.5458 | 0 | 0 | 0 | 881.44 | 1173.2351 | 0 | 0 | 0 | 0 | 1
IJAU14 | 6545.1863 | 444.8903 | 122770.1489 | 56874.957 | 5931.3995 | 1072.9281 | 3696.9421 | 0 | 0 | 0 | 429.0986 | 82339.6978 | 0 | 0 | 0 | 0 | 1
IJAU15 | 9547.2873 | 1615.6981 | 128835.6117 | 58219.4593 | 15654.471 | 3236.144 | 9955.8421 | 0 | 0 | 0 | 1660.2047 | 3704.2195 | 0 | 0 | 0 | 0 | 1
ILI10 | 8879.4853 | 1728.1158 | 102550.8107 | 42614.1272 | 10163.3292 | 3731.4924 | 4403.1005 | 0 | 0 | 0 | 2514.8448 | 865.6959 | 0 | 0 | 0 | 0 | 1
ILI11 | 3927.5748 | 1672.6654 | 44781.3729 | 18754.7306 | 12488.8019 | 2153.4723 | 10076.1079 | 0 | 0 | 0 | 1756.4106 | 257.2291 | 0 | 0 | 0 | 0 | 1
ILI12 | 6445.9975 | 1980.2777 | 95185.5138 | 54753.2984 | 20848.3284 | 3435.862 | 15744.4368 | 0 | 0 | 0 | 2066.063 | 1559.5433 | 0 | 0 | 0 | 0 | 1
ILIU103 | 0 | 0 | 0 | -0.0739 | 0 | 0 | 0 | 0 | 0 | 0 | 0 | 0 | 0 | 0 | 0 | 0 | 1
ILIU104 | 0 | 0 | 0 | -0.0794 | 0 | 0 | 0 | 0 | 0 | 0 | 0 | 0 | 0 | 0 | 0 | 0 | 1
ILIU105 | 0 | 0 | 0 | -0.0709 | 0 | 0 | 0 | 0 | 0 | 0 | 0 | 0 | 0 | 0 | 0 | 0 | 1
ILIU106 | 0 | 0 | 0 | -0.0653 | 0 | 0 | 0 | 0 | 0 | 0 | 0 | 0 | 0 | 0 | 0 | 0 | 1
IMRU02 | 6544.0552 | 719.3969 | 82272.2124 | 37128.9663 | 5928.4911 | 1851.405 | 1876.7838 | 0 | 0 | 0 | 707.1394 | 3693.4228 | 0 | 0 | 0 | 0 | 1
IMRU03 | 3575.9789 | 324.9264 | 41774.7226 | 17292.5258 | 2587.5746 | 1331.7431 | 495.2407 | 0 | 0 | 0 | 846.6636 | 845.985 | 0 | 0 | 0 | 0 | 1
IMRU04 | 2646.1161 | 630.3528 | 40695.8224 | 16304.4261 | 6670.7489 | 1492.5609 | 5003.1483 | 0 | 0 | 0 | 1242.8251 | 9699.8925 | 0 | 0 | 0 | 0 | 1
INPD207 | 10739.9889 | 2420.2717 | 139721.4382 | 68411.1164 | 20357.9642 | 4159.7988 | 14152.6794 | 0 | 0 | 0 | 2646.767 | 4125.4852 | 0 | 0 | 0 | 0 | 1
INPD208 | 3478.0387 | 981.9732 | 38266.7602 | 15680.1612 | 6124.8644 | 2108.1869 | 3839.8579 | 0 | 0 | 0 | 1841.7757 | 0 | 0 | 0 | 0 | 0 | 1
INPD209 | 7505.2881 | 1492.8691 | 105102.8821 | 47243.4874 | 15465.8303 | 4428.4644 | 10264.2452 | 0 | 0 | 0 | 3273.9403 | 1403.3761 | 0 | 0 | 0 | 0 | 1
INPD212 | 4150.6982 | 305.3671 | 56334.5934 | 24839.7578 | 2823.3969 | 1112.7027 | 495.4095 | 0 | 0 | 0 | 541.326 | 4602.0606 | 0 | 0 | 0 | 0 | 1
INPD213 | 4891.102 | 1006.5783 | 59931.6555 | 29536.5373 | 7920.9655 | 1974.9338 | 5212.9097 | 0 | 0 | 0 | 1227.9842 | 0 | 0 | 0 | 0 | 0 | 1
INPD215 | 9884.3414 | 3458.1048 | 147222.4612 | 93266.6062 | 29785.0116 | 4472.2973 | 23873.7634 | 0 | 0 | 0 | 2638.6827 | 3474.3516 | 0 | 0 | 0 | 0 | 1
INPD216 | 4134.1511 | 1114.4325 | 59916.3067 | 30954.6051 | 11389.7253 | 1760.4536 | 8721.8529 | 0 | 0 | 0 | 1033.1301 | 1040.077 | 0 | 0 | 0 | 0 | 1
IOM07 | 5810.7915 | 1499.6798 | 91885.1425 | 47726.7195 | 18217.7907 | 3251.035 | 13504.1593 | 0 | 0 | 0 | 1910.0686 | 2950.7245 | 0 | 0 | 0 | 0 | 1
IOM08 | 10156.0446 | 2032.4712 | 141306.9195 | 66404.3501 | 17972.441 | 3499.8085 | 11196.497 | 0 | 0 | 0 | 1610.8927 | 8042.6648 | 0 | 0 | 0 | 0 | 1
IOM09 | 8596.307 | 2811.6417 | 134260.2225 | 81147.3173 | 29103.5873 | 7106.6348 | 20185.3955 | 0 | 0 | 0 | 3227.0442 | 2099.0368 | 0 | 0 | 0 | 0 | 1
IPC06 | 5859.8399 | 1307.6089 | 73089.2336 | 28961.0903 | 9146.7674 | 2630.8602 | 5491.8073 | 0 | 0 | 0 | 1996.954 | 9275.1125 | 0 | 0 | 0 | 0 | 1
IPC07 | 1897.5424 | 163.9473 | 24625.6632 | 10824.3372 | 1111.2196 | 418.6452 | 270.2247 | 0 | 0 | 0 | 197.8243 | 2808.5403 | 0 | 0 | 0 | 0 | 1
IPC08 | 5426.8329 | 503.3192 | 65644.7111 | 28671.0999 | 4275.1493 | 1615.2221 | 1524.9444 | 0 | 0 | 0 | 850.0058 | 2879.0462 | 0 | 0 | 0 | 0 | 1
IPC09 | 6599.0944 | 632.5992 | 142717.1304 | 69344.7318 | 11211.2291 | 739.2989 | 10340.9718 | 0 | 0 | 0 | 357.8682 | 119098.4766 | 0 | 0 | 0 | 0 | 1
IRBD07 | 4079.116 | 2070.231 | 58970.8475 | 26496.3747 | 17524.6873 | 2064.4976 | 14804.5123 | 0 | 0 | 0 | 1001.4471 | 13027.8992 | 0 | 0 | 0 | 0 | 1
IRBD08 | 4322.1048 | 311.6675 | 59449.49 | 25959.7522 | 2883.3982 | 1398.6516 | 693.7753 | 0 | 0 | 0 | 615.2058 | 3546.8508 | 0 | 0 | 0 | 0 | 1
IRBD09 | 1968.8149 | 170.4625 | 27163.1421 | 11767.9774 | 1344.9469 | 566.1056 | 70.8805 | 0 | 0 | 0 | 240.5652 | 1053.6148 | 0 | 0 | 0 | 0 | 1
IRO09 | 8023.3216 | 810.9323 | 100678.6756 | 44878.3687 | 5859.7587 | 1855.4871 | 2184.6288 | 0 | 0 | 0 | 781.7575 | 6522.2292 | 0 | 0 | 0 | 0 | 1
IRO10 | 5119.5484 | 464.5033 | 63450.8388 | 28277.4246 | 3064.3743 | 1100.6261 | 664.272 | 0 | 0 | 0 | 386.7511 | 9858.8932 | 0 | 0 | 0 | 0 | 1
IRO11 | 7816.3462 | 699.6651 | 107299.2559 | 48157.5392 | 5314.3383 | 1606.3108 | 1764.642 | 0 | 0 | 0 | 640.2372 | 22639.3474 | 0 | 0 | 0 | 0 | 1
IRO13 | 9098.7146 | 760.1322 | 135151.9447 | 59976.1206 | 8408.2357 | 2236.2631 | 4794.9766 | 0 | 0 | 0 | 1187.8749 | 46015.1837 | 0 | 0 | 0 | 0 | 1
IRO17 | 10397.0377 | 2992.94 | 166096.5952 | 96301.4451 | 31664.5096 | 3853.8462 | 26217.3526 | 0 | 0 | 0 | 1812.9086 | 29981.6134 | 0 | 0 | 0 | 0 | 1
ITDD206 | 3867.0988 | 521.524 | 51965.5439 | 22795.4703 | 4806.2426 | 1452.1603 | 2387.5561 | 0 | 0 | 0 | 877.7086 | 0 | 0 | 0 | 0 | 0 | 1
ITDD207 | 4627.3073 | 775.3324 | 66116.9134 | 30189.1971 | 7179.4298 | 1138.5515 | 5017.3312 | 0 | 0 | 0 | 486.1122 | 18629.7589 | 0 | 0 | 0 | 0 | 1
ITDD209 | 5302.19 | 1340.1433 | 71633.9339 | 33025.7873 | 10618.5146 | 1529.7563 | 8358.4371 | 0 | 0 | 0 | 832.7099 | 20800.2067 | 0 | 0 | 0 | 0 | 1
ITDD213 | 7015.6241 | 2663.8424 | 115902.9975 | 51858.5517 | 31362.9275 | 2346.5085 | 26562.127 | 0 | 0 | 0 | 1298.2017 | 25989.4641 | 0 | 0 | 0 | 0 | 1
ITDD216 | 8475.5572 | 716.8047 | 133573.1668 | 58500.0154 | 6977.893 | 2329.0234 | 2990.1634 | 0 | 0 | 0 | 1253.4104 | 43369.6304 | 0 | 0 | 0 | 0 | 1
ITDD217 | 2632.4527 | 66.166 | 58921.1951 | 25728.0697 | 1272.4252 | 139.6461 | 1120.7031 | 0 | 0 | 0 | 102.5927 | 55383.6923 | 0 | 0 | 0 | 0 | 1
ITDD218 | 5627.222 | 524.7597 | 101528.5521 | 46185.5203 | 6329.9501 | 833.0924 | 4495.2267 | 0 | 0 | 0 | 363.8419 | 61410.7571 | 0 | 0 | 0 | 0 | 1
ITMU05 | 9434.6329 | 1163.0075 | 181313.104 | 80410.6351 | 15390.2756 | 2062.1171 | 12483.4164 | 0 | 0 | 0 | 1571.9053 | 120423.5509 | 0 | 0 | 0 | 0 | 1
ITMU06 | 11052.6339 | 1504.8534 | 144951.6187 | 66904.5177 | 12887.3054 | 3097.5431 | 6068.8327 | 0 | 0 | 0 | 1416.9925 | 5678.215 | 0 | 0 | 0 | 0 | 1
ITMU08 | 5025.5776 | 1068.7216 | 66000.8779 | 23478.5724 | 9478.6681 | 2914.1365 | 6256.714 | 0 | 0 | 0 | 2622.7378 | 13327.7803 | 0 | 0 | 0 | 0 | 1
ITMU09 | 10889.5865 | 1001.4967 | 158946.6204 | 71127.6395 | 10192.3628 | 2839.3282 | 3101.3946 | 0 | 0 | 0 | 1188.5513 | 15242.3004 | 0 | 0 | 0 | 0 | 1
ITT13 | 6349.9555 | 696.6399 | 99463.7119 | 46309.8025 | 7841.556 | 1893.1427 | 4477.7298 | 0 | 0 | 0 | 1047.8354 | 25635.2439 | 0 | 0 | 0 | 0 | 1
ITT14 | 2810.7721 | 251.4164 | 36810.8296 | 15401.1981 | 2858.0074 | 1405.421 | 1239.9608 | 0 | 0 | 0 | 1088.9975 | 0 | 0 | 0 | 0 | 0 | 1
ITT16 | 8193.3149 | 1315.3737 | 140988.6442 | 70543.1716 | 12888.3964 | 1809.3219 | 10448.9277 | 0 | 0 | 0 | 950.0811 | 87358.6806 | 0 | 0 | 0 | 0 | 1
ITT17 | 5709.5577 | 659.8416 | 122110.961 | 69350.0725 | 12754.4424 | 1174.7715 | 11522.114 | 0 | 0 | 0 | 563.6026 | 98600.6394 | 0 | 0 | 0 | 0 | 1
IUAU03 | 12070.8862 | 816.6472 | 249977.9995 | 109864.6389 | 14419.9217 | 1362.6827 | 12040.5893 | 0 | 0 | 0 | 902.7056 | 196149.6911 | 0 | 0 | 0 | 0 | 1
IUAU06 | 12550.8653 | 1007.949 | 250519.7188 | 115728.1823 | 15943.4846 | 959.9782 | 13694.1986 | 0 | 0 | 0 | 420.7318 | 192395.7519 | 0 | 0 | 0 | 0 | 1
IUAU15 | 9048.7665 | 1004.5065 | 117924.6919 | 53700.3757 | 7502.3111 | 2080.8077 | 2656.9024 | 0 | 0 | 0 | 784.866 | 13012.6002 | 0 | 0 | 0 | 0 | 1
IUAU16 | 13013.2915 | 3524.9036 | 180665.4389 | 82466.7927 | 22755.9429 | 4004.5529 | 15490.6258 | 0 | 0 | 0 | 2302.1427 | 31799.5084 | 0 | 0 | 0 | 0 | 1
IUAU18 | 8274.6808 | 689.3801 | 124908.3976 | 56961.8205 | 7347.7021 | 2056.3398 | 1669.8799 | 0 | 0 | 0 | 731.4834 | 21122.5803 | 0 | 0 | 0 | 0 | 1
IUAU19 | 8449.0566 | 1066.363 | 109876.5017 | 50662.7535 | 8167.9823 | 1967.5407 | 3293.8021 | 0 | 0 | 0 | 731.8671 | 7578.8249 | 0 | 0 | 0 | 0 | 1
IUAU20 | 12785.0399 | 1252.0515 | 197669.5318 | 87441.214 | 11992.9207 | 3103.9246 | 6518.2697 | 0 | 0 | 0 | 1677.7729 | 90324.2759 | 0 | 0 | 0 | 0 | 1
IUMD04 | 4840.8213 | 511.9815 | 65479.4482 | 28299.9109 | 5118.2022 | 2084.6813 | 2087.5803 | 0 | 0 | 0 | 1355.6234 | 4436.9801 | 0 | 0 | 0 | 0 | 1
IUMD05 | 6189.0766 | 641.4244 | 116019.6419 | 55865.1999 | 11167.4744 | 1795.434 | 8881.525 | 0 | 0 | 0 | 1225.6156 | 66710.0053 | 0 | 0 | 0 | 0 | 1
IUMD34 | 2504.8242 | 33.674 | 59015.7012 | 24995.7547 | 778.8941 | 0 | 778.8941 | 0 | 0 | 0 | 0 | 58236.7705 | 0 | 0 | 0 | 0 | 1
2001-01-01 | 2629.122 | 530.7009 | 39974.3606 | 16163.6953 | 6284.2882 | 0 | 3761.2618 | 0 | 0 | 0 | 1337.6475 | 617.527 | 0 | 0 | 1863.1847 | 0 | 1
JBT06 | 4890.2623 | 837.8069 | 69981.1927 | 31822.5145 | 8416.763 | 2323.8433 | 5263.1939 | 0 | 0 | 0 | 1630.3678 | 6548.9711 | 0 | 0 | 0 | 0 | 1
JBT07 | 21.8352 | 1.4133 | 230.8222 | 56.7435 | 14.8281 | 12.2104 | 0.0867 | 0 | 0 | 0 | 6.0363 | 0 | 0 | 0 | 0 | 0 | 1
JBT09 | 8599.7874 | 3774.9226 | 127650.3179 | 73958.6217 | 37023.1868 | 4051.8291 | 31836.4182 | 0 | 0 | 0 | 2564.996 | 2456.5517 | 0 | 0 | 0 | 0 | 1
JBT10 | 2595.8441 | 352.3842 | 37106.8333 | 16168.2652 | 3846.0997 | 1450.2183 | 1918.0254 | 0 | 0 | 0 | 1047.7912 | 0 | 0 | 0 | 0 | 0 | 1
JBT13 | 3101.5866 | 258.837 | 72558.9827 | 38653.6796 | 5920.9448 | 1602.6063 | 4316.9063 | 0 | 0 | 0 | 781.2631 | 66123.9249 | 0 | 0 | 0 | 0 | 1
JDN13 | 4817.1131 | 1211.8417 | 54082.9059 | 26058.1333 | 8908.9847 | 3652.8069 | 4711.374 | 0 | 0 | 0 | 2186.6272 | 0 | 0 | 0 | 0 | 0 | 1
JDN14 | 5587.4646 | 2731.6858 | 77443.3599 | 33687.8557 | 25200.0881 | 2591.1859 | 21699.2431 | 0 | 0 | 0 | 1629.3418 | 380.6931 | 0 | 0 | 0 | 0 | 1
JDN15 | 8484.0607 | 1851.0351 | 131260.3024 | 73349.4067 | 21551.2659 | 4233.7608 | 15551.3787 | 0 | 0 | 0 | 1464.2987 | 52423.864 | 0 | 0 | 0 | 0 | 1
JESU03 | 0.2812 | 0.2812 | 6.7494 | -6.2815 | 6.7494 | 6.7494 | 0 | 0 | 0 | 0 | 6.7494 | 0 | 0 | 0 | 0 | 0 | 1
JESU04 | 0 | 0 | 0 | -4.6273 | 0 | 0 | 0 | 0 | 0 | 0 | 0 | 0 | 0 | 0 | 0 | 0 | 1
JFAD204 | 13865.7758 | 1296.1498 | 130600.8267 | 58634.2034 | 6473.1487 | 2498.3018 | 1346.7386 | 0 | 0 | 0 | 969.4824 | 4503.9608 | 0 | 0 | 0 | 0 | 1
JFAD205 | 11350.8269 | 606.2863 | 179232.0059 | 78547.8032 | 7108.6556 | 3098.8431 | 1321.5301 | 0 | 0 | 0 | 1538.2401 | 26308.8591 | 0 | 0 | 0 | 0 | 1
JFAD208 | 4267.9739 | 259.7275 | 62306.21 | 26580.7713 | 2989.6852 | 733.4578 | 148.3924 | 0 | 0 | 0 | 488.0129 | 7857.526 | 0 | 0 | 0 | 0 | 1
JFAD211 | 12869.9848 | 1193.4731 | 178997.0699 | 78907.1916 | 7967.7793 | 2408.6077 | 1544.3467 | 0 | 0 | 0 | 1094.0665 | 53577.3293 | 0 | 0 | 0 | 0 | 1
JFAD212 | 23030.345 | 2372.0325 | 261291.7327 | 117767.758 | 11489.4182 | 3370.1295 | 3852.1307 | 0 | 0 | 0 | 1343.4869 | 92522.6534 | 0 | 0 | 0 | 0 | 1
JFAD213 | 2892.1979 | 259.78 | 44756.9963 | 18710.7995 | 3089.3433 | 589.9243 | 82.7352 | 0 | 0 | 0 | 412.9892 | 3838.4711 | 0 | 0 | 0 | 0 | 1
JFAD214 | 13199.8392 | 1349.4032 | 164326.8189 | 73221.9358 | 11634.0653 | 3053.0087 | 1602.0152 | 0 | 0 | 0 | 1303.7915 | 18292.1821 | 0 | 0 | 0 | 0 | 1
JFAD215 | 20643.1051 | 2349.3998 | 156198.3625 | 69096.4029 | 7324.8769 | 2319.2872 | 1057.4394 | 0 | 0 | 0 | 1184.0497 | 34468.6146 | 0 | 0 | 0 | 0 | 1
JFAD216 | 10060.9801 | 634.5094 | 158725.9408 | 69908.3879 | 7097.2653 | 2544.6879 | 848.4443 | 0 | 0 | 0 | 1401.3006 | 45126.8965 | 0 | 0 | 0 | 0 | 1
JFAD217 | 8787.6283 | 537.6872 | 114586.2474 | 50440.5344 | 4911.8306 | 1859.1502 | 452.8264 | 0 | 0 | 0 | 972.0477 | 12801.3137 | 0 | 0 | 0 | 0 | 1
JFAD218 | 4279.904 | 270.5889 | 53240.6634 | 23129.8488 | 2594.1579 | 718.7604 | 149.4953 | 0 | 0 | 0 | 418.5707 | 1398.2266 | 0 | 0 | 0 | 0 | 1
JFAD220 | 784.4079 | 94.2032 | 4217.8807 | 1898.5424 | 197.0856 | 94.4809 | 0.4714 | 0 | 0 | 0 | 27.4588 | 0 | 0 | 0 | 0 | 0 | 1
JFAD221 | 111.0805 | 7.6827 | 695.9616 | 281.2933 | 23.6675 | 13.0057 | 0.0049 | 0 | 0 | 0 | 6.8571 | 0 | 0 | 0 | 0 | 0 | 1
JFAD223 | 12862.1347 | 1230.4898 | 186051.0976 | 83333.4552 | 12607.9472 | 3838.1624 | 4779.8469 | 0 | 0 | 0 | 1721.2956 | 16911.7434 | 0 | 0 | 0 | 0 | 1
JFAO802 | 19088.2911 | 1332.8878 | 281447.5787 | 124179.8 | 12808.188 | 4715.5059 | 2439.4959 | 0 | 0 | 0 | 1897.1151 | 44364.2419 | 0 | 0 | 0 | 0 | 1
JFAO803 | 16325.812 | 1169.4688 | 275657.4338 | 117645.2442 | 13420.5498 | 5224.5954 | 3840.6399 | 0 | 0 | 0 | 3444.3387 | 85769.8027 | 0 | 0 | 0 | 0 | 1
JFAQ405 | 507.4141 | 8.7612 | 10432.7129 | 4299.9205 | 145.8947 | 92.8157 | 6.3208 | 0 | 0 | 0 | 77.7895 | 7535.9506 | 0 | 0 | 0 | 0 | 1
JFAQ406 | 15214.9754 | 1156.5765 | 184366.2686 | 80831.3042 | 7291.8791 | 2973.3779 | 1283.6325 | 0 | 0 | 0 | 1365.3134 | 42965.267 | 0 | 0 | 0 | 0 | 1
JFAQ407 | 15.9609 | 0.6902 | 118.1737 | -23.8963 | 10.619 | 10.0434 | 0.0016 | 0 | 0 | 0 | 9.7015 | 0 | 0 | 0 | 0 | 0 | 1
JFAQ408 | 11765.412 | 989.7269 | 148308.3016 | 65150.8245 | 7303.4784 | 2508.2862 | 1133.573 | 0 | 0 | 0 | 1293.8846 | 33492.0856 | 0 | 0 | 0 | 0 | 1
JFAQ409 | 228.1439 | 14.1659 | 2523.07 | 961.2137 | 148.1976 | 72.3868 | 0.3929 | 0 | 0 | 0 | 61.3461 | 0 | 0 | 0 | 0 | 0 | 1
JFAQ410 | 12794.5313 | 1263.0366 | 150949.9499 | 67762.6303 | 8118.4965 | 2522.0605 | 2253.0937 | 0 | 0 | 0 | 1037.9526 | 24514.1688 | 0 | 0 | 0 | 0 | 1
JFAQ411 | 442.2145 | 30.5331 | 4969.6057 | 1940.082 | 254.4479 | 150.986 | 7.2735 | 0 | 0 | 0 | 93.648 | 0 | 0 | 0 | 0 | 0 | 1
JFAQ420 | 13638.8754 | 1363.8056 | 165023.5574 | 73133.7003 | 8364.0497 | 2436.2195 | 1873.3655 | 0 | 0 | 0 | 1136.7364 | 38504.1885 | 0 | 0 | 0 | 0 | 1
JFAQ422 | 16153.6966 | 1653.551 | 195492.5446 | 86939.7269 | 12180.2994 | 3483.1296 | 2151.0193 | 0 | 0 | 0 | 1486.5352 | 24120.6765 | 0 | 0 | 0 | 0 | 1
JFAQ424 | 12712.017 | 1206.819 | 216483.4226 | 94870.9511 | 12032.5171 | 1945.6878 | 4113.4532 | 0 | 0 | 0 | 954.9555 | 106784.8612 | 0 | 0 | 0 | 0 | 1
JFAQ426 | 17645.3302 | 2429.9141 | 173313.8857 | 78774.17 | 11957.2005 | 3128.7994 | 5591.6113 | 0 | 0 | 0 | 1228.3722 | 27778.7416 | 0 | 0 | 0 | 0 | 1
JFAU07 | 9689.2024 | 3013.1057 | 164170.9195 | 88670.118 | 37306.811 | 3835.7756 | 31382.3662 | 0 | 0 | 0 | 1919.9099 | 32157.8047 | 0 | 0 | 0 | 0 | 1
JFAU08 | 6460.2301 | 2127.0396 | 84999.1621 | 36131.0382 | 19109.3224 | 3171.5459 | 15029.7882 | 0 | 0 | 0 | 2348.9759 | 46.2675 | 0 | 0 | 0 | 0 | 1
JFAU09 | 2497.2127 | 218.5275 | 28696.1391 | 12559.7003 | 953.7446 | 483.5709 | 38.6469 | 0 | 0 | 0 | 207.5997 | 7087.619 | 0 | 0 | 0 | 0 | 1
JFAU10 | 15562.9666 | 1054.9491 | 273281.6485 | 122418.8035 | 11223.6476 | 2267.5004 | 6613.2034 | 0 | 0 | 0 | 891.4157 | 158082.2117 | 0 | 0 | 0 | 0 | 1
JFAU11 | 12378.702 | 1488.0042 | 178467.4371 | 76520.3797 | 15607.3964 | 4381.86 | 8033.9157 | 0 | 0 | 0 | 2600.4696 | 24329.3176 | 0 | 0 | 0 | 0 | 1
JFAU15 | 12214.5289 | 716.9083 | 246858.6479 | 109629.1983 | 11563.1798 | 1848.3766 | 8384.2989 | 0 | 0 | 0 | 1039.4107 | 169994.9508 | 0 | 0 | 0 | 0 | 1
JFAU16 | 15154.4219 | 1140.577 | 196265.4829 | 87010.7336 | 10101.2253 | 3898.2057 | 2068.2078 | 0 | 0 | 0 | 1543.081 | 22342.6069 | 0 | 0 | 0 | 0 | 1
JFAU18 | 14465.0747 | 1151.0106 | 225594.2582 | 100381.6758 | 10188.0821 | 2744.7572 | 4014.0717 | 0 | 0 | 0 | 1156.2067 | 92567.9714 | 0 | 0 | 0 | 0 | 1
JFAU19 | 13087.2136 | 1213.8274 | 181823.5758 | 81278.7949 | 8444.3681 | 2377.5308 | 3515.8434 | 0 | 0 | 0 | 1130.2996 | 69956.7596 | 0 | 0 | 0 | 0 | 1
JFAU20 | 2833.7961 | 72.5997 | 62074.5487 | 26593.6946 | 779.6899 | 111.2861 | 378.1516 | 0 | 0 | 0 | 65.4267 | 54405.7737 | 0 | 0 | 0 | 0 | 1
JGD04 | 145.4501 | 7.0152 | 1831.1914 | 771.3726 | 65.1381 | 52.8545 | 0.9601 | 0 | 0 | 0 | 12.5368 | 0 | 0 | 0 | 0 | 0 | 1
JGD05 | 3946.3189 | 349.2021 | 47878.8487 | 20403.5236 | 2913.0828 | 1294.1966 | 527.2932 | 0 | 0 | 0 | 799.8981 | 478.0951 | 0 | 0 | 0 | 0 | 1
JGD06 | 1714.8194 | 29.1558 | 38664.2114 | 16447.9204 | 537.2375 | 125.0414 | 390.5619 | 0 | 0 | 0 | 103.7551 | 35281.6964 | 0 | 0 | 0 | 0 | 1
JMLT306 | 9401.4268 | 683.2479 | 147506.7713 | 65711.329 | 6812.8464 | 1801.7853 | 3285.4139 | 0 | 0 | 0 | 717.7363 | 62052.2018 | 0 | 0 | 0 | 0 | 1
JMLT307 | 7613.5791 | 734.318 | 111699.2049 | 51589.3877 | 7717.1774 | 1890.6765 | 3871.759 | 0 | 0 | 0 | 669.5118 | 12035.9056 | 0 | 0 | 0 | 0 | 1
JMLT308 | 6473.8328 | 502.1666 | 103652.4919 | 46370.4069 | 5536.5527 | 1488.6427 | 2196.1003 | 0 | 0 | 0 | 670.9744 | 21985.7495 | 0 | 0 | 0 | 0 | 1
JMLT309 | 4171.1691 | 288.7767 | 61451.247 | 27546.7078 | 2943.1158 | 1036.7012 | 528.4819 | 0 | 0 | 0 | 359.9756 | 5865.4505 | 0 | 0 | 0 | 0 | 1
JMLT310 | 6452.2005 | 714.7913 | 77570.3752 | 34942.5353 | 5239.8988 | 1483.7502 | 1551.7496 | 0 | 0 | 0 | 585.7228 | 8951.9001 | 0 | 0 | 0 | 0 | 1
JMLT311 | 9205.1475 | 1341.6892 | 108435.4223 | 49491.8957 | 8986.1674 | 1819.5707 | 5154.0244 | 0 | 0 | 0 | 700.7694 | 24094.3281 | 0 | 0 | 0 | 0 | 1
JMLT314 | 5323.5233 | 1062.1449 | 68958.4016 | 34907.3135 | 8078.7569 | 1950.7365 | 5281.9279 | 0 | 0 | 0 | 1199.5932 | 3114.6263 | 0 | 0 | 0 | 0 | 1
JMLT315 | 3862.509 | 471.9085 | 49624.2552 | 27265.7083 | 3926.9164 | 1428.4809 | 1231.7352 | 0 | 0 | 0 | 347.4394 | 8214.9629 | 0 | 0 | 0 | 0 | 1
JMLT316 | 6240.5934 | 1078.365 | 87508.9612 | 41575.9404 | 8713.7501 | 1693.87 | 6011.292 | 0 | 0 | 0 | 779.6344 | 11062.7984 | 0 | 0 | 0 | 0 | 1
JNUD206 | 2651.9564 | 626.5227 | 34953.2674 | 12575.9171 | 5474.8201 | 1678.8727 | 3621.8495 | 0 | 0 | 0 | 1462.0343 | 0 | 0 | 0 | 0 | 0 | 1
JNUQ410 | 6299.073 | 4090.0335 | 107829.9267 | 85770.8815 | 46382.5487 | 3309.4161 | 42180.4007 | 0 | 0 | 0 | 1250.2362 | 0 | 0 | 0 | 0 | 0 | 1
JNUQ411 | 2617.916 | 680.2434 | 35030.0853 | 15747.5889 | 6187.3513 | 1180.7757 | 4790.889 | 0 | 0 | 0 | 793.5752 | 275.9754 | 0 | 0 | 0 | 0 | 1
JNUT307 | 7559.2385 | 855.8667 | 110656.1062 | 51960.1892 | 7866.8525 | 2063.6334 | 3538.9549 | 0 | 0 | 0 | 919.273 | 20052.7742 | 0 | 0 | 0 | 0 | 1
JNUT308 | 6267.1862 | 574.4908 | 91223.3505 | 41540.9603 | 5067.4287 | 1889.6841 | 1598.9171 | 0 | 0 | 0 | 676.8244 | 9450.6495 | 0 | 0 | 0 | 0 | 1
JNUT309 | 6871.8455 | 843.1994 | 97950.4349 | 43293.7964 | 7999.1742 | 2168.1321 | 3939.0147 | 0 | 0 | 0 | 1011.8627 | 8819.6227 | 0 | 0 | 0 | 0 | 1
JNUT310 | 5304.0574 | 1390.7125 | 82081.1189 | 35780.5446 | 12904.1355 | 2860.535 | 9497.1397 | 0 | 0 | 0 | 2031.3969 | 1578.5942 | 0 | 0 | 0 | 0 | 1
JPIU08 | 8726.631 | 1285.2245 | 134007.1547 | 61840.5371 | 13337.6534 | 2801.6097 | 8478.811 | 0 | 0 | 0 | 1535.1742 | 37011.7507 | 0 | 0 | 0 | 0 | 1
JPIU09 | 8677.2244 | 895.0988 | 117626.7033 | 52854.4355 | 8463.6718 | 2318.1451 | 2334.9165 | 0 | 0 | 0 | 791.6002 | 7188.5726 | 0 | 0 | 0 | 0 | 1
JPIU11 | 7699.7315 | 1799.3668 | 107172.0803 | 44877.9255 | 14236.5555 | 2896.8442 | 9624.6113 | 0 | 0 | 0 | 1940.4812 | 18147.7831 | 0 | 0 | 0 | 0 | 1
JPIU12 | 7221.7792 | 1498.3347 | 100897.8522 | 48515.6723 | 15722.2826 | 3551.2409 | 10105.0594 | 0 | 0 | 0 | 2244.5416 | 15514.2184 | 0 | 0 | 0 | 0 | 1
JQT08 | 3758.1888 | 763.3148 | 51434.5606 | 21689.4589 | 6616.7594 | 1534.3234 | 4247.7451 | 0 | 0 | 0 | 856.1255 | 1357.2642 | 0 | 0 | 0 | 0 | 1
JQT13 | 5180.9758 | 527.5342 | 67426.4349 | 28387.6938 | 5263.6765 | 2062.2679 | 1479.4226 | 0 | 0 | 0 | 1110.2231 | 0 | 0 | 0 | 0 | 0 | 1
JQU02 | 4622.8976 | 1735.714 | 53538.9878 | 22429.7287 | 10310.9349 | 1511.6477 | 7826.1613 | 0 | 0 | 0 | 736.9192 | 0 | 0 | 0 | 0 | 0 | 1
JQU03 | 4249.3734 | 2114.7545 | 62878.6814 | 32142.2185 | 20556.8928 | 2646.9348 | 17241.5593 | 0 | 0 | 0 | 1605.0075 | 619.7811 | 0 | 0 | 0 | 0 | 1
JQU04 | 1397.5626 | 237.6642 | 20407.7704 | 6704.4186 | 2525.1312 | 1198.3763 | 1257.0617 | 0 | 0 | 0 | 1070.9258 | 4820.6968 | 0 | 0 | 0 | 0 | 1
JTA02 | 1476.5975 | 77.3985 | 29017.3416 | 12086.7135 | 706.5821 | 360.7415 | 316.1979 | 0 | 0 | 0 | 310.1687 | 21125.9057 | 0 | 0 | 0 | 0 | 1
JTA03 | 3682.5678 | 514.8457 | 53426.5235 | 23036.0268 | 4275.998 | 1119.7869 | 2473.0814 | 0 | 0 | 0 | 649.0983 | 17270.5057 | 0 | 0 | 0 | 0 | 1
JTA07 | 2135.9826 | 161.5616 | 29806.4598 | 12852.0056 | 1720.1528 | 713.6533 | 385.1126 | 0 | 0 | 0 | 413.9865 | 2793.2456 | 0 | 0 | 0 | 0 | 1
JTAD204 | 0 | 0 | 0 | -0.1142 | 0 | 0 | 0 | 0 | 0 | 0 | 0 | 0 | 0 | 0 | 0 | 0 | 1
JTAD205 | 0 | 0 | 0 | -0.1077 | 0 | 0 | 0 | 0 | 0 | 0 | 0 | 0 | 0 | 0 | 0 | 0 | 1
JTAD206 | 1309.6914 | 58.9862 | 21116.79 | 8907.5833 | 624.8694 | 396.4466 | 126.9431 | 0 | 0 | 0 | 319.3037 | 11133.8235 | 0 | 0 | 0 | 0 | 1
JTAD208 | 5533.8016 | 422.8055 | 89591.616 | 40158.7414 | 5519.9222 | 1772.516 | 1431.509 | 0 | 0 | 0 | 766.4915 | 9039.3065 | 0 | 0 | 0 | 0 | 1
JTAD209 | 3841.5776 | 543.3276 | 61323.998 | 26030.6447 | 4900.7482 | 1474.7531 | 950.2767 | 0 | 0 | 0 | 868.2034 | 12022.5066 | 0 | 0 | 0 | 0 | 1
JTAD210 | 921.9228 | 65.3811 | 11869.9113 | 5100.5145 | 627.9041 | 314.9254 | 31.3874 | 0 | 0 | 0 | 177.4399 | 0 | 0 | 0 | 0 | 0 | 1
JUAD204 | 2892.0749 | 300.6095 | 50248.0938 | 18347.1272 | 4150.6983 | 2403.8001 | 1146.6392 | 0 | 0 | 0 | 2014.0019 | 21442.6883 | 0 | 0 | 0 | 0 | 1
JUAD205 | 4249.2047 | 1076.2717 | 58388.0217 | 24349.0642 | 8841.0853 | 2072.8164 | 6112.084 | 0 | 0 | 0 | 1496.6274 | 6302.4586 | 0 | 0 | 0 | 0 | 1
JUAU10 | 8472.3459 | 854.712 | 121041.0446 | 54536.688 | 7493.9481 | 2257.1218 | 2609.8808 | 0 | 0 | 0 | 829.1222 | 27935.3412 | 0 | 0 | 0 | 0 | 1
JUAU11 | 8879.6833 | 754.7301 | 128206.1725 | 56344.075 | 8346.8053 | 3287.6909 | 1670.509 | 0 | 0 | 0 | 1693.1393 | 11948.3236 | 0 | 0 | 0 | 0 | 1
JUAU13 | 6085.4575 | 584.1969 | 84901.047 | 38040.7445 | 5420.8893 | 1595.6848 | 1704.0719 | 0 | 0 | 0 | 578.536 | 5808.5402 | 0 | 0 | 0 | 0 | 1
JUAU14 | 8181.9043 | 1458.6029 | 111306.9888 | 50130.9762 | 13045.317 | 4289.812 | 7424.8721 | 0 | 0 | 0 | 3072.0811 | 8731.8297 | 0 | 0 | 0 | 0 | 1
JUAU16 | 3709.4759 | 392.9339 | 47857.1097 | 19416.056 | 3697.1442 | 1842.2208 | 1133.7196 | 0 | 0 | 0 | 1403.9048 | 4819.2533 | 0 | 0 | 0 | 0 | 1
JUAU17 | 9479.7375 | 1520.1792 | 129979.1098 | 61675.4136 | 13949.4181 | 3583.5381 | 8656.1523 | 0 | 0 | 0 | 2012.6912 | 13207.277 | 0 | 0 | 0 | 0 | 1
LABU03 | 5311.0903 | 1567.718 | 70594.3391 | 32526.008 | 14463.932 | 2671.1456 | 11058.8767 | 0 | 0 | 0 | 1990.2527 | 5944.0986 | 0 | 0 | 0 | 0 | 1
LABU04 | 5735.5675 | 524.9604 | 74131.452 | 32338.9558 | 4982.8223 | 2353.2205 | 1180.3334 | 0 | 0 | 0 | 1059.2786 | 4462.7919 | 0 | 0 | 0 | 0 | 1
LABU05 | 3163.984 | 249.6569 | 41019.3981 | 18152.5483 | 1931.0127 | 754.4276 | 189.4582 | 0 | 0 | 0 | 294.9247 | 2749.7342 | 0 | 0 | 0 | 0 | 1
LABU08 | 5562.0237 | 885.2802 | 78074.3048 | 32928.7986 | 7598.9501 | 1901.9707 | 4558.7245 | 0 | 0 | 0 | 1346.139 | 13581.5741 | 0 | 0 | 0 | 0 | 1
LAD05 | 3148.9026 | 845.5731 | 40892.8107 | 16351.6128 | 7178.7839 | 1570.4108 | 5210.8519 | 0 | 0 | 0 | 1151.8528 | 0 | 0 | 0 | 0 | 0 | 1
LAD07 | 4283.7373 | 1200.0458 | 60210.6438 | 24038.5124 | 11840.0047 | 2252.798 | 8925.9891 | 0 | 0 | 0 | 1726.8115 | 4136.6468 | 0 | 0 | 0 | 0 | 1
LAVD05 | 11235.7424 | 2421.9835 | 163499.4835 | 75692.4398 | 23681.1288 | 4375.3203 | 17605.5407 | 0 | 0 | 0 | 2856.4433 | 28351.7717 | 0 | 0 | 0 | 0 | 1
LAVD06 | 11294.3459 | 2195.9573 | 149464.9071 | 72184.563 | 18315.114 | 4012.5057 | 12602.858 | 0 | 0 | 0 | 2542.7362 | 31180.8682 | 0 | 0 | 0 | 0 | 1
LAVD07 | 12630.2045 | 1432.1492 | 177010.753 | 81770.964 | 11674.8769 | 2562.9801 | 6219.6088 | 0 | 0 | 0 | 1071.2681 | 47461.9227 | 0 | 0 | 0 | 0 | 1
LAVD08 | 5189.3203 | 82.194 | 118723.3608 | 51252.4881 | 1675.9167 | 245.9788 | 1320.7216 | 0 | 0 | 0 | 216.8336 | 110781.018 | 0 | 0 | 0 | 0 | 1
LAVD13 | 9117.2676 | 1016.4641 | 149620.7237 | 70154.663 | 11474.1964 | 2191.7836 | 6483.0937 | 0 | 0 | 0 | 895.3623 | 31008.5535 | 0 | 0 | 0 | 0 | 1
LAVD14 | 11499.5064 | 1835.8215 | 173267.1859 | 84842.0412 | 18635.126 | 2864.93 | 12363.6877 | 0 | 0 | 0 | 1137.1712 | 36196.8486 | 0 | 0 | 0 | 0 | 1
LAVD15 | 7794.1941 | 901.2139 | 103117.1211 | 47531.1754 | 7796.4281 | 1929.8134 | 3314.6224 | 0 | 0 | 0 | 800.2424 | 998.4858 | 0 | 0 | 0 | 0 | 1
LAVD16 | 10481.2226 | 1902.9694 | 137492.6172 | 65612.4267 | 12913.6421 | 2448.3384 | 8134.1542 | 0 | 0 | 0 | 820.1899 | 34949.7657 | 0 | 0 | 0 | 0 | 1
LAVD18 | 1542.0964 | 13.7989 | 32994.2795 | 14144.6926 | 268.5676 | 37.9033 | 227.3627 | 0 | 0 | 0 | 35.9383 | 32027.2425 | 0 | 0 | 0 | 0 | 1
LBD01 | 6607.8 | 1908.349 | 90916.5967 | 45965.3192 | 17117.4001 | 2808.8186 | 12952.1962 | 0 | 0 | 0 | 1704.3794 | 4341.2874 | 0 | 0 | 0 | 0 | 1
LBD02 | 3009.5786 | 586.3327 | 41213.3402 | 16738.0135 | 5570.4766 | 1501.0272 | 3553.958 | 0 | 0 | 0 | 1160.479 | 1202.526 | 0 | 0 | 0 | 0 | 1
LBD04 | 5445.026 | 2740.6122 | 78718.3503 | 49365.4628 | 24646.6897 | 2685.6359 | 21382.3248 | 0 | 0 | 0 | 1739.1142 | 1669.4069 | 0 | 0 | 0 | 0 | 1
LBD05 | 3065.1423 | 679.19 | 33780.5341 | 14421.9687 | 4609.5692 | 1237.8685 | 2931.542 | 0 | 0 | 0 | 903.7862 | 715.1082 | 0 | 0 | 0 | 0 | 1
LBD08 | 5177.1497 | 1970.0826 | 72143.1374 | 34208.6739 | 17756.9901 | 2277.8745 | 14234.5749 | 0 | 0 | 0 | 1250.9677 | 306.0112 | 0 | 0 | 0 | 0 | 1
LBD09 | 2670.1469 | 616.7982 | 37704.3955 | 15275.0408 | 6728.4001 | 1679.7623 | 4607.2432 | 0 | 0 | 0 | 1281.8071 | 860.4601 | 0 | 0 | 0 | 0 | 1
LDF10 | 2006.7791 | 135.5948 | 29158.3137 | 12047.1919 | 1679.2594 | 924.9751 | 327.2254 | 0 | 0 | 0 | 654.967 | 0 | 0 | 0 | 0 | 0 | 1
LFAD203 | 1822.9369 | 211.4043 | 23036.9668 | 9540.3805 | 2337.9601 | 1100.1817 | 756.8938 | 0 | 0 | 0 | 834.5411 | 469.6043 | 0 | 0 | 0 | 0 | 1
LFAD204 | 6267.4714 | 1177.6374 | 90630.6389 | 39048.5991 | 11878.2014 | 2299.6034 | 8139.6962 | 0 | 0 | 0 | 1417.1959 | 15744.1495 | 0 | 0 | 0 | 0 | 1
LFAD205 | 6190.1074 | 701.4832 | 87942.5769 | 39642.1801 | 6315.4826 | 1651.8637 | 2801.139 | 0 | 0 | 0 | 763.4256 | 16803.8016 | 0 | 0 | 0 | 0 | 1
LFAD206 | 5285.9264 | 1171.3392 | 71400.3149 | 33316.2901 | 10855.4876 | 2099.8917 | 6767.0194 | 0 | 0 | 0 | 1210.4953 | 8215.0433 | 0 | 0 | 0 | 0 | 1
LGR04 | 5714.5098 | 690.0826 | 90424.3674 | 42682.3987 | 7739.0973 | 1826.0644 | 4369.7645 | 0 | 0 | 0 | 946.8353 | 22211.6943 | 0 | 0 | 0 | 0 | 1
LGR05 | 3280.4595 | 510.5511 | 50592.6258 | 23472.2885 | 5996.3756 | 1385.6271 | 4191.1474 | 0 | 0 | 0 | 1070.1506 | 17994.9682 | 0 | 0 | 0 | 0 | 1
LGT08 | 2058.9813 | 295.3977 | 28994.5828 | 12176.5326 | 2761.6368 | 1392.1822 | 1243.0434 | 0 | 0 | 0 | 1177.2037 | 6571.8685 | 0 | 0 | 0 | 0 | 1
LGT09 | 10056.7865 | 2023.7942 | 137384.853 | 66194.8369 | 17970.608 | 3701.7808 | 11816.7229 | 0 | 0 | 0 | 2235.0107 | 2093.7077 | 0 | 0 | 0 | 0 | 1
LGT12 | 9170.866 | 1274.4101 | 125791.8353 | 57248.9746 | 8622.8178 | 2679.5096 | 2254.6958 | 0 | 0 | 0 | 896.01 | 18146.7674 | 0 | 0 | 0 | 0 | 1
LGT14 | 16542.3408 | 2351.8981 | 236736.1531 | 111700.0046 | 20989.8059 | 4465.2254 | 10149.6265 | 0 | 0 | 0 | 1726.5018 | 30050.3906 | 0 | 0 | 0 | 0 | 1
LGT15 | 6905.0975 | 689.7265 | 160554.8538 | 75815.3807 | 15336.4879 | 396.2905 | 14731.57 | 0 | 0 | 0 | 55.0974 | 143888.594 | 0 | 0 | 0 | 0 | 1
LJA06 | 5351.0295 | 653.0413 | 78498.7751 | 34739.7654 | 6404.3583 | 1630.7267 | 3277.934 | 0 | 0 | 0 | 701.1258 | 6615.2112 | 0 | 0 | 0 | 0 | 1
LJA07 | 3072.0123 | 563.7659 | 42752.9492 | 18673.6047 | 5554.176 | 1478.2519 | 3484.9342 | 0 | 0 | 0 | 1025.255 | 0 | 0 | 0 | 0 | 0 | 1
LJA08 | 6101.1015 | 2338.294 | 88582.2751 | 45175.4461 | 23151.0628 | 3658.8823 | 18970.1351 | 0 | 0 | 0 | 2713.1028 | 89.8718 | 0 | 0 | 0 | 0 | 1
LNT10 | 6296.2879 | 3348.5213 | 88826.7753 | 57475.1057 | 27971.7426 | 2551.7308 | 24743.7838 | 0 | 0 | 0 | 1309.0778 | 8.349 | 0 | 0 | 0 | 0 | 1
LNT12 | 6331.2693 | 1032.5222 | 82365.4502 | 34453.8575 | 9280.1801 | 2511.8459 | 5782.4926 | 0 | 0 | 0 | 1406.1684 | 314.8815 | 0 | 0 | 0 | 0 | 1
LPTU01 | 9049.0774 | 193.2682 | 207741.4633 | 90450.1231 | 3626.6709 | 160.0921 | 3206.3258 | 0 | 0 | 0 | 57.4992 | 197228.4667 | 0 | 0 | 0 | 0 | 1
LPTU02 | 11386.8465 | 1018.6337 | 179254.0653 | 79250.9124 | 11123.6739 | 3154.5498 | 5025.3984 | 0 | 0 | 0 | 1621.5701 | 54749.461 | 0 | 0 | 0 | 0 | 1
LPTU03 | 6328.7979 | 761.679 | 84139.9263 | 36686.6004 | 6688.4478 | 1714.9998 | 2652.0945 | 0 | 0 | 0 | 847.7992 | 12052.1669 | 0 | 0 | 0 | 0 | 1
LPTU04 | 10803.838 | 1289.8289 | 154476.9292 | 69991.7397 | 10831.5953 | 2858.6285 | 4069.7112 | 0 | 0 | 0 | 899.7449 | 18907.8881 | 0 | 0 | 0 | 0 | 1
LPTU05 | 9420.2544 | 1801.5598 | 124316.9652 | 57961.7923 | 13777.983 | 3606.5228 | 7792.627 | 0 | 0 | 0 | 2130.7973 | 4402.4576 | 0 | 0 | 0 | 0 | 1
LUZU07 | 6609.1715 | 1959.6313 | 99893.5635 | 40051.2801 | 20904.5064 | 3540.0635 | 16014.862 | 0 | 0 | 0 | 2515.9979 | 10280.383 | 0 | 0 | 0 | 0 | 1
LUZU08 | 5657.7463 | 412.1845 | 86836.8938 | 37634.944 | 3386.0223 | 962.291 | 1147.0239 | 0 | 0 | 0 | 356.9044 | 42715.5755 | 0 | 0 | 0 | 0 | 1
LUZU09 | 5712.4967 | 559.4332 | 67227.5699 | 29385.8828 | 4465.8174 | 1449.358 | 1324.7649 | 0 | 0 | 0 | 732.1386 | 8161.0846 | 0 | 0 | 0 | 0 | 1
MAGC512 | 994.0081 | 48.6092 | 15135.631 | 6237.7963 | 431.1693 | 253.7845 | 60.3785 | 0 | 0 | 0 | 214.3378 | 9225.2076 | 0 | 0 | 0 | 0 | 1
MAGC513 | 1572.1523 | 104.2228 | 27790.4469 | 11313.4542 | 1152.0295 | 514.2497 | 242.3375 | 0 | 0 | 0 | 396.7323 | 17570.2182 | 0 | 0 | 0 | 0 | 1
MAGC515 | 1178.6089 | 54.4925 | 19133.8188 | 7617.45 | 764.1244 | 545.13 | 82.31 | 0 | 0 | 0 | 482.9155 | 8705.6861 | 0 | 0 | 0 | 0 | 1
MAGC516 | 543.8124 | 8.7022 | 12018.7529 | 4800.4549 | 152.7347 | 106.2776 | 40.0249 | 0 | 0 | 0 | 100.5672 | 10973.2375 | 0 | 0 | 0 | 0 | 1
MAGS604 | 808.1003 | 27.3321 | 16662.528 | 6846.2981 | 521.5993 | 335.9348 | 156.9969 | 0 | 0 | 0 | 312.0167 | 13090.1067 | 0 | 0 | 0 | 0 | 1
MAGS605 | 177.7282 | 2.1734 | 4189.7327 | 1699.5738 | 51.7482 | 40.7486 | 10.9992 | 0 | 0 | 0 | 40.3935 | 4133.8754 | 0 | 0 | 0 | 0 | 1
MAGS606 | 2307.1534 | 364.3778 | 32573.0994 | 13328.0561 | 3676.3069 | 1476.1736 | 1972.6142 | 0 | 0 | 0 | 1218.7806 | 3319.8945 | 0 | 0 | 0 | 0 | 1
MAGS607 | 705.5867 | 59.9491 | 8317.8883 | 3289.3057 | 674.4307 | 536.1406 | 27.3214 | 0 | 0 | 0 | 448.8551 | 0 | 0 | 0 | 0 | 0 | 1
MAGS608 | 471.7093 | 2.2698 | 10987.2666 | 4676.1836 | 45.2957 | 10.0953 | 31.45 | 0 | 0 | 0 | 9.2128 | 10682.4754 | 0 | 0 | 0 | 0 | 1
MAGT310 | 4904.7527 | 636.4707 | 73672.2793 | 32907.5903 | 7276.9264 | 2321.778 | 3173.7575 | 0 | 0 | 0 | 1253.6263 | 48.8376 | 0 | 0 | 0 | 0 | 1
MAGT311 | 1452.7007 | 110.3963 | 25310.4529 | 10081.3294 | 1250.7668 | 742.3398 | 375.0053 | 0 | 0 | 0 | 619.2654 | 13603.7245 | 0 | 0 | 0 | 0 | 1
MAGT312 | 7291.6535 | 726.5056 | 100186.1365 | 42237.3861 | 7281.772 | 3364.7724 | 2292.4472 | 0 | 0 | 0 | 2237.6489 | 11274.783 | 0 | 0 | 0 | 0 | 1
MAGU10 | 16.91 | 0.0981 | 362.2071 | 140.6728 | 2.3506 | 2.3362 | 0.0144 | 0 | 0 | 0 | 2.336 | 359.8565 | 0 | 0 | 0 | 0 | 1
MAGU12 | 5484.4755 | 992.4947 | 74589.7126 | 31864.0244 | 8402.1975 | 2292.9571 | 5204.4995 | 0 | 0 | 0 | 1561.2506 | 13836.7151 | 0 | 0 | 0 | 0 | 1
MAGU13 | 6758.2614 | 2007.3079 | 85746.13 | 38454.9513 | 19764.1652 | 2372.9353 | 15816.6782 | 0 | 0 | 0 | 1301.6676 | 975.1215 | 0 | 0 | 0 | 0 | 1
MAGU15 | 4138.5478 | 1352.0948 | 57744.199 | 26575.8955 | 11129.8045 | 2151.9849 | 8360.9105 | 0 | 0 | 0 | 1353.0147 | 3931.2629 | 0 | 0 | 0 | 0 | 1
MAL08 | 3054.7413 | 312.9134 | 44786.6249 | 20020.7926 | 3804.5232 | 1768.305 | 1580.1499 | 0 | 0 | 0 | 1390.0968 | 411.2647 | 0 | 0 | 0 | 0 | 1
MAL09 | 3354.6771 | 301.795 | 76467.5161 | 38154.8106 | 6677.0582 | 447.4832 | 6220.4255 | 0 | 0 | 0 | 215.0212 | 67131.3967 | 0 | 0 | 0 | 0 | 1
MAL12 | 8280.8007 | 1239.8744 | 122506.9827 | 65527.3778 | 11368.1227 | 2289.5713 | 7798.13 | 0 | 0 | 0 | 735.1997 | 47512.4705 | 0 | 0 | 0 | 0 | 1
MAL13 | 8378.1544 | 548.5986 | 150217.1208 | 69055.7603 | 6647.0613 | 1509.4359 | 4018.603 | 0 | 0 | 0 | 872.0994 | 85492.0548 | 0 | 0 | 0 | 0 | 1
MAL15 | 9149.8644 | 849.1352 | 159424.3364 | 72414.6294 | 10598.8051 | 2177.0168 | 6751.933 | 0 | 0 | 0 | 1217.7461 | 71974.4488 | 0 | 0 | 0 | 0 | 1
MAL16 | 7644.2088 | 585.3296 | 130319.9817 | 58186.6089 | 7365.1252 | 1470.3747 | 5025.0146 | 0 | 0 | 0 | 880.6422 | 68380.7066 | 0 | 0 | 0 | 0 | 1
MBH06 | 1362.9377 | 87.9644 | 18931.6997 | 7455.244 | 1144.9398 | 822.9312 | 171.2893 | 0 | 0 | 0 | 621.4215 | 1524.3331 | 0 | 0 | 0 | 0 | 1
MBH08 | 2753.4032 | 328.2648 | 44404.0087 | 18556.6669 | 3001.93 | 1550.1112 | 648.8606 | 0 | 0 | 0 | 1191.3784 | 10328.3647 | 0 | 0 | 0 | 0 | 1
MCDD203 | 4158.6936 | 689.4368 | 51965.779 | 20857.8205 | 6671.2935 | 2372.4532 | 3952.9983 | 0 | 0 | 0 | 1999.7011 | 6827.7743 | 0 | 0 | 0 | 0 | 1
MCDD205 | 8589.3765 | 578.329 | 147925.0823 | 64754.4067 | 6191.1657 | 1624.426 | 3380.5114 | 0 | 0 | 0 | 1049.3428 | 91632.4844 | 0 | 0 | 0 | 0 | 1
MCDD206 | 8259.8695 | 1552.2729 | 124116.9885 | 64963.4829 | 16346.3158 | 3169.0977 | 11512.4982 | 0 | 0 | 0 | 1801.4459 | 19747.0068 | 0 | 0 | 0 | 0 | 1
MCDD212 | 8267.0603 | 1114.628 | 99075.762 | 43733.9493 | 8931.9242 | 2796.0946 | 4566.3036 | 0 | 0 | 0 | 1755.8249 | 11969.0564 | 0 | 0 | 0 | 0 | 1
MCDD213 | 10672.2467 | 1334.5687 | 153142.3386 | 67715.7899 | 13480.8863 | 3514.1871 | 7868.327 | 0 | 0 | 0 | 2153.9778 | 30061.8593 | 0 | 0 | 0 | 0 | 1
MCH03 | 704.6055 | 41.9208 | 8187.5295 | 2769.1092 | 640.1369 | 547.6993 | 74.593 | 0 | 0 | 0 | 498.8546 | 0 | 0 | 0 | 0 | 0 | 1
MCH07 | 9494.9272 | 3330.1972 | 125383.9721 | 63432.6289 | 27853.6371 | 4622.9704 | 21805.9025 | 0 | 0 | 0 | 3110.1772 | 3335.3778 | 0 | 0 | 0 | 0 | 1
MCLD200 | 9285.5411 | 1522.7762 | 158428.7093 | 75784.8819 | 18203.6315 | 2374.8748 | 14997.5312 | 0 | 0 | 0 | 1231.6035 | 82850.5298 | 0 | 0 | 0 | 0 | 1
MCLD201 | 1506.276 | 436.2356 | 20262.9061 | 7689.8039 | 2336.9968 | 867.8093 | 1369.498 | 0 | 0 | 0 | 710.1998 | 1619.4833 | 0 | 0 | 0 | 0 | 1
MCLD202 | 11224.0333 | 1353.2935 | 243217.2742 | 120419.2555 | 26136.9882 | 1414.5956 | 23824.5232 | 0 | 0 | 0 | 346.9881 | 188496.7258 | 0 | 0 | 0 | 0 | 1
MCLD203 | 5177.3814 | 287.3247 | 111779.6929 | 50648.2639 | 4916.1134 | 599.8595 | 3959.5827 | 0 | 0 | 0 | 289.5273 | 91458.4026 | 0 | 0 | 0 | 0 | 1
MCLD204 | 3470.6893 | 338.1853 | 55643.6582 | 24441.0772 | 3035.2608 | 921.7537 | 788.4167 | 0 | 0 | 0 | 526.1513 | 13493.5291 | 0 | 0 | 0 | 0 | 1
MCLD205 | 9414.5707 | 1428.0394 | 129050.4548 | 63538.4219 | 12742.0177 | 2737.9395 | 5976.548 | 0 | 0 | 0 | 954.1658 | 4715.9205 | 0 | 0 | 0 | 0 | 1
MCLD208 | 14309.5481 | 2201.478 | 207679.942 | 106692.2315 | 19514.1987 | 3405.4563 | 12195.2813 | 0 | 0 | 0 | 1223.8667 | 58315.804 | 0 | 0 | 0 | 0 | 1
MCLD209 | 12853.3115 | 2770.4714 | 201078.2636 | 109024.8843 | 29144.9118 | 3770.9926 | 21516.0326 | 0 | 0 | 0 | 1379.1539 | 47349.1742 | 0 | 0 | 0 | 0 | 1
MCLD210 | 10698.9406 | 1817.2455 | 153789.719 | 77671.1922 | 16327.8155 | 3160.9354 | 10272.7175 | 0 | 0 | 0 | 1069.4924 | 25876.8133 | 0 | 0 | 0 | 0 | 1
MCLD211 | 7760.546 | 1024.5974 | 106287.8431 | 49943.8707 | 8109.4836 | 1743.5769 | 4076.46 | 0 | 0 | 0 | 618.3521 | 19874.7509 | 0 | 0 | 0 | 0 | 1
MCLD213 | 16487.5133 | 4772.1525 | 232602.4164 | 123177.0623 | 40583.0739 | 5620.0463 | 31034.9607 | 0 | 0 | 0 | 2329.5007 | 30645.6403 | 0 | 0 | 0 | 0 | 1
MCLD214 | 8806.357 | 1363.6487 | 160294.9162 | 74290.9518 | 14332.4177 | 2418.0498 | 10584.9418 | 0 | 0 | 0 | 1283.7573 | 94394.2215 | 0 | 0 | 0 | 0 | 1
MCLD215 | 379.1212 | 18.5694 | 5531.2261 | 2286.4065 | 249.8312 | 194.2646 | 2.9473 | 0 | 0 | 0 | 143.4081 | 335.0209 | 0 | 0 | 0 | 0 | 1
MCLQ404 | 8068.6316 | 746.8417 | 104893.1082 | 47946.4332 | 6746.3221 | 2146.0337 | 1858.8221 | 0 | 0 | 0 | 1092.0569 | 3056.2854 | 0 | 0 | 0 | 0 | 1
MCLQ405 | 8942.3499 | 1207.3437 | 115879.6489 | 53455.6631 | 8858.1724 | 2489.9594 | 2597.0619 | 0 | 0 | 0 | 879.6873 | 4243.3243 | 0 | 0 | 0 | 0 | 1
MCLQ406 | 5180.1994 | 492.9973 | 76280.5252 | 34783.0645 | 4759.9863 | 1495.0893 | 1589.3656 | 0 | 0 | 0 | 436.2603 | 9967.3177 | 0 | 0 | 0 | 0 | 1
MCLQ407 | 9791.7097 | 1299.4154 | 135015.1861 | 62834.039 | 12340.9621 | 3164.97 | 6265.7908 | 0 | 0 | 0 | 1450.5243 | 4019.0647 | 0 | 0 | 0 | 0 | 1
MCLU07 | 5751.557 | 512.6862 | 97749.2566 | 43955.7719 | 5035.9887 | 814.801 | 2390.6814 | 0 | 0 | 0 | 278.7643 | 54419.1729 | 0 | 0 | 0 | 0 | 1
MCLU08 | 9818.9978 | 974.7771 | 123868.2826 | 55180.8511 | 6102.9727 | 1598.2434 | 1688.9896 | 0 | 0 | 0 | 726.9086 | 43947.1621 | 0 | 0 | 0 | 0 | 1
MCLU09 | 11423.9584 | 1285.709 | 161746.9296 | 74021.3205 | 12785.0395 | 2698.7644 | 3415.2338 | 0 | 0 | 0 | 1136.0351 | 18587.5839 | 0 | 0 | 0 | 0 | 1
MCLU10 | 7736.4323 | 720.5194 | 132157.7956 | 57545.5686 | 9170.0712 | 1174.0388 | 659.124 | 0 | 0 | 0 | 653.903 | 45704.5319 | 0 | 0 | 0 | 0 | 1
MCLU14 | 9114.0994 | 870.7401 | 138022.1896 | 63689.8822 | 8832.4691 | 2395.9787 | 2382.9756 | 0 | 0 | 0 | 963.3868 | 18357.9221 | 0 | 0 | 0 | 0 | 1
MCLU15 | 12102.0095 | 1690.6958 | 163652.1723 | 78957.1193 | 13639.3834 | 2770.6905 | 5888.1043 | 0 | 0 | 0 | 1119.0611 | 17306.2601 | 0 | 0 | 0 | 0 | 1
MCLU16 | 9731.4178 | 757.4995 | 147787.6418 | 65888.8907 | 8213.8257 | 2445.8993 | 1745.8731 | 0 | 0 | 0 | 1046.1178 | 22923.174 | 0 | 0 | 0 | 0 | 1
MCLU17 | 10150.751 | 1094.9296 | 121976.7281 | 55722.4456 | 7885.7782 | 2648.1591 | 2041.0822 | 0 | 0 | 0 | 958.5691 | 6881.9119 | 0 | 0 | 0 | 0 | 1
MDH06 | 4649.6421 | 335.2166 | 103631.8493 | 46738.4997 | 7083.4107 | 620.0401 | 5839.6059 | 0 | 0 | 0 | 301.5472 | 84969.7867 | 0 | 0 | 0 | 0 | 1
MDH07 | 8176.1692 | 1036.9315 | 132082.3563 | 60809.9918 | 11159.9616 | 2204.4112 | 5310.7123 | 0 | 0 | 0 | 782.4995 | 33292.239 | 0 | 0 | 0 | 0 | 1
MDH08 | 6466.3104 | 748.3363 | 101334.8382 | 45934.9416 | 7314.6027 | 1558.9676 | 2721.5124 | 0 | 0 | 0 | 623.2827 | 26056.3349 | 0 | 0 | 0 | 0 | 1
MDI13 | 2516.9958 | 283.6499 | 30641.8983 | 12412.4943 | 2246.4308 | 1095.8196 | 559.8997 | 0 | 0 | 0 | 690.3324 | 784.0833 | 0 | 0 | 0 | 0 | 1
MDI14 | 5054.2878 | 1526.1935 | 69132.9525 | 33891.4267 | 11906.3036 | 1856.4434 | 8982.0891 | 0 | 0 | 0 | 963.6469 | 10255.001 | 0 | 0 | 0 | 0 | 1
MDI16 | 5978.3199 | 2710.6608 | 106965.3041 | 71448.625 | 31460.2213 | 2632.938 | 27849.3936 | 0 | 0 | 0 | 1286.1353 | 17081.853 | 0 | 0 | 0 | 0 | 1
MFED09 | 6173.6338 | 947.6325 | 77779.6547 | 36062.9837 | 8122.1382 | 2317.1962 | 4835.296 | 0 | 0 | 0 | 1506.5529 | 3491.2171 | 0 | 0 | 0 | 0 | 1
MFED12 | 4485.5874 | 561.753 | 45882.675 | 20599.0128 | 2866.8097 | 1074.2033 | 465.8868 | 0 | 0 | 0 | 422.2227 | 1529.5513 | 0 | 0 | 0 | 0 | 1
MFED13 | 4643.4173 | 1110.5515 | 67928.5072 | 33271.894 | 11588.8194 | 2197.3225 | 8520.7911 | 0 | 0 | 0 | 1550.2445 | 1847.567 | 0 | 0 | 0 | 0 | 1
MFED15 | 5079.5858 | 1105.128 | 68654.8978 | 34620.9532 | 9809.6327 | 2076.7352 | 7035.8095 | 0 | 0 | 0 | 1428.8669 | 708.3466 | 0 | 0 | 0 | 0 | 1
MFED16 | 2036.0905 | 457.7271 | 28199.3601 | 11960.642 | 4491.2898 | 941.0093 | 3281.8292 | 0 | 0 | 0 | 609.1746 | 0 | 0 | 0 | 0 | 0 | 1
MHC04 | 3261.5581 | 230.1393 | 51916.5567 | 22694.8455 | 3062.4303 | 1139.0392 | 724.3243 | 0 | 0 | 0 | 567.9767 | 1673.3564 | 0 | 0 | 0 | 0 | 1
MHC05 | 10256.5547 | 2763.1864 | 175506.7917 | 75751.1742 | 38001.1057 | 3361.2585 | 32540.3598 | 0 | 0 | 0 | 1919.4549 | 55914.6628 | 0 | 0 | 0 | 0 | 1
MIB15 | 3650.0166 | 948.6595 | 52165.0883 | 22569.527 | 10168.8425 | 2317.6783 | 7606.6379 | 0 | 0 | 0 | 1842.7005 | 134.9463 | 0 | 0 | 0 | 0 | 1
MIB16 | 3234.4445 | 231.8382 | 39943.0763 | 17462.7168 | 1848.961 | 881.6687 | 228.4576 | 0 | 0 | 0 | 435.0256 | 1589.3398 | 0 | 0 | 0 | 0 | 1
MIB17 | 6241.0788 | 1772.6837 | 81271.7153 | 42445.8661 | 14767.4811 | 3007.6837 | 10985.1712 | 0 | 0 | 0 | 1842.5664 | 1342.8351 | 0 | 0 | 0 | 0 | 1
MNM07 | 3421.7319 | 420.8323 | 50535.8157 | 20313.4307 | 4098.0879 | 1675.0183 | 1896.3265 | 0 | 0 | 0 | 1063.3229 | 9410.9183 | 0 | 0 | 0 | 0 | 1
MNM08 | 4661.0918 | 803.8267 | 63553.8077 | 28357.7163 | 5675.3163 | 1587.5736 | 1395.5592 | 0 | 0 | 0 | 407.8752 | 4213.8413 | 0 | 0 | 0 | 0 | 1
MNN06 | 3463.1686 | 1621.5275 | 48310.7468 | 18660.0337 | 15523.0618 | 1548.5575 | 13597.2151 | 0 | 0 | 0 | 1039.4849 | 797.8627 | 0 | 0 | 0 | 0 | 1
MNN07 | 7594.2747 | 1191.9714 | 96066.7438 | 41981.9828 | 8925.8148 | 2013.2588 | 5172.8677 | 0 | 0 | 0 | 936.9573 | 8090.1723 | 0 | 0 | 0 | 0 | 1
MNN08 | 4947.6052 | 641.2532 | 68169.6913 | 29661.6386 | 5690.0042 | 1426.6086 | 3039.5011 | 0 | 0 | 0 | 691.3279 | 2783.7022 | 0 | 0 | 0 | 0 | 1
MNVD205 | 9126.3629 | 4215.9625 | 164249.6333 | 113179.1686 | 54911.7077 | 4197.8621 | 48912.2133 | 0 | 0 | 0 | 2134.7065 | 23782.1033 | 0 | 0 | 0 | 0 | 1
MNVD206 | 6664.1545 | 1757.1838 | 85193.6022 | 36533.3714 | 14670.76 | 2219.1691 | 10888.0556 | 0 | 0 | 0 | 1275.271 | 8973.959 | 0 | 0 | 0 | 0 | 1
MNVD208 | 3037.4738 | 1429.1551 | 39717.3676 | 16704.6643 | 11196.0169 | 1412.7221 | 9543.4234 | 0 | 0 | 0 | 1025.7649 | 1667.6067 | 0 | 0 | 0 | 0 | 1
MNVD209 | 1219.5277 | 162.5764 | 16599.1484 | 6923.6741 | 1589.7246 | 535.5359 | 736.2214 | 0 | 0 | 0 | 341.336 | 0 | 0 | 0 | 0 | 0 | 1
MNVD210 | 3548.4714 | 688.6808 | 50168.6853 | 24145.622 | 7065.1454 | 1864.2316 | 4491.7003 | 0 | 0 | 0 | 1312.7267 | 129.3741 | 0 | 0 | 0 | 0 | 1
MOO06 | 5214.5746 | 542.4819 | 84864.3006 | 35666.0796 | 6339.4928 | 2052.9272 | 3194.6541 | 0 | 0 | 0 | 1417.4788 | 17789.1922 | 0 | 0 | 0 | 0 | 1
MOO08 | 7717.3805 | 729.351 | 94602.0175 | 41245.6461 | 5718.3881 | 2001.8427 | 1751.2095 | 0 | 0 | 0 | 1123.1996 | 10609.4792 | 0 | 0 | 0 | 0 | 1
MOO09 | 7425.1376 | 581.3129 | 112493.3943 | 50059.5922 | 6056.877 | 1870.0689 | 1568.3463 | 0 | 0 | 0 | 836.3394 | 17017.862 | 0 | 0 | 0 | 0 | 1
MOO12 | 7157.2891 | 487.3091 | 113021.3224 | 49306.219 | 5927.5943 | 1931.5945 | 1831.0554 | 0 | 0 | 0 | 1042.7448 | 30474.7914 | 0 | 0 | 0 | 0 | 1
MOO15 | 4309.1491 | 846.5934 | 60800.0843 | 28440.4917 | 5954.5 | 1574.9629 | 3435.6235 | 0 | 0 | 0 | 1052.0394 | 19291.209 | 0 | 0 | 0 | 0 | 1
MRND216 | 10066.6268 | 1597.7259 | 143615.2491 | 66643.1676 | 16005.5884 | 3724.9946 | 10346.7199 | 0 | 0 | 0 | 2228.8312 | 6126.8376 | 0 | 0 | 0 | 0 | 1
MRND217 | 7540.376 | 728.4041 | 91448.4478 | 41485.3766 | 5473.2872 | 1618.0065 | 1607.3702 | 0 | 0 | 0 | 537.0747 | 3266.5633 | 0 | 0 | 0 | 0 | 1
MRND218 | 11317.1753 | 1586.0073 | 155259.1274 | 72516.9048 | 13992.9303 | 2714.0048 | 6338.5829 | 0 | 0 | 0 | 809.2428 | 16703.9361 | 0 | 0 | 0 | 0 | 1
MSO05 | 9829.9732 | 955.4657 | 146264.5471 | 67650.895 | 9649.6145 | 2767.7725 | 3087.2815 | 0 | 0 | 0 | 1187.6204 | 4449.9746 | 0 | 0 | 0 | 0 | 1
MSO06 | 5984.7933 | 664.118 | 75995.0712 | 33205.2781 | 5391.7134 | 1608.4288 | 2198.247 | 0 | 0 | 0 | 912.2575 | 8373.4381 | 0 | 0 | 0 | 0 | 1
MSO07 | 3621.8646 | 367.2473 | 47771.49 | 19206.6251 | 4176.2749 | 2084.6623 | 1676.0694 | 0 | 0 | 0 | 1736.9261 | 1321.3472 | 0 | 0 | 0 | 0 | 1
MTVU06 | 4382.0753 | 594.4398 | 60987.6444 | 25526.0475 | 5619.8815 | 1874.4524 | 2544.7076 | 0 | 0 | 0 | 1162.6894 | 293.028 | 0 | 0 | 0 | 0 | 1
MTVU07 | 4324.3519 | 1050.0665 | 58973.2327 | 22914.0167 | 10058.4121 | 2340.1891 | 7104.8097 | 0 | 0 | 0 | 1810.2083 | 2036.5989 | 0 | 0 | 0 | 0 | 1
MTZ06 | 4985.3976 | 284.1859 | 98352.0469 | 44143.8118 | 3055.2314 | 647.9406 | 1966.6028 | 0 | 0 | 0 | 443.4911 | 79307.5375 | 0 | 0 | 0 | 0 | 1
MTZ07 | 4841.8343 | 326.6619 | 77511.8325 | 34217.166 | 3097.2034 | 649.7508 | 1931.2798 | 0 | 0 | 0 | 338.982 | 48840.9532 | 0 | 0 | 0 | 0 | 1
MTZ09 | 5066.0883 | 478.6894 | 66815.144 | 30296.9841 | 3407.4208 | 1036.5449 | 1266.2833 | 0 | 0 | 0 | 428.7476 | 14712.8325 | 0 | 0 | 0 | 0 | 1
MTZ12 | 4864.7979 | 43.1927 | 114627.9092 | 49579.0458 | 999.2299 | 0 | 999.2299 | 0 | 0 | 0 | 0 | 113628.622 | 0 | 0 | 0 | 0 | 1
MTZ13 | 4150.6447 | 300.9063 | 63345.5798 | 27201.5863 | 2948.2969 | 1246.1059 | 559.3364 | 0 | 0 | 0 | 733.0382 | 14691.7237 | 0 | 0 | 0 | 0 | 1
MTZ14 | 9756.7487 | 1388.2613 | 139411.8614 | 62817.6361 | 11446.8086 | 2773.3907 | 5226.2173 | 0 | 0 | 0 | 1320.1862 | 19223.6136 | 0 | 0 | 0 | 0 | 1
MTZ16 | 7915.0665 | 408.1391 | 151080.4571 | 65672.1766 | 3902.3785 | 997.6913 | 1981.4066 | 0 | 0 | 0 | 456.3044 | 108299.651 | 0 | 0 | 0 | 0 | 1
MUT03 | 9406.1168 | 1416.4028 | 127688.309 | 62262.574 | 11337.1018 | 2322.775 | 7166.0212 | 0 | 0 | 0 | 908.799 | 21250.2834 | 0 | 0 | 0 | 0 | 1
MUT04 | 10902.3875 | 4862.6749 | 175505.7081 | 111419.0442 | 47948.1339 | 4495.7783 | 41068.6171 | 0 | 0 | 0 | 2264.9022 | 7616.6688 | 0 | 0 | 0 | 0 | 1
MUT05 | 9064.7975 | 2008.6055 | 122361.7428 | 61902.541 | 14858.5254 | 2572.8118 | 9925.3944 | 0 | 0 | 0 | 901.1303 | 6311.0896 | 0 | 0 | 0 | 0 | 1
MUT06 | 81.7095 | 6.5049 | 983.1693 | 256.9281 | 117.355 | 109.9013 | 0.4111 | 0 | 0 | 0 | 101.2383 | 0 | 0 | 0 | 0 | 0 | 1
MUT07 | 1144.7043 | 39.7835 | 26475.6111 | 11797.6799 | 904.6909 | 224.537 | 677.9407 | 0 | 0 | 0 | 187.4949 | 24787.5218 | 0 | 0 | 0 | 0 | 1
MUT10 | 4193.906 | 739.298 | 61709.072 | 29786.5471 | 9002.5596 | 2291.4837 | 4916.9786 | 0 | 0 | 0 | 1308.0558 | 1636.3432 | 0 | 0 | 0 | 0 | 1
MUT12 | 7379.9706 | 3796.6644 | 116908.9931 | 70924.3343 | 36275.2051 | 3172.3748 | 31802.2685 | 0 | 0 | 0 | 1755.7782 | 10275.9978 | 0 | 0 | 0 | 0 | 1
MUT13 | 10225.8196 | 1186.8911 | 181319.01 | 87995.5518 | 14514.265 | 2219.537 | 10841.1936 | 0 | 0 | 0 | 1245.6396 | 93268.7362 | 0 | 0 | 0 | 0 | 1
MUT14 | 11561.5894 | 3239.5719 | 194027.4891 | 118967.2014 | 32345.911 | 3251.7932 | 26051.0845 | 0 | 0 | 0 | 1202.912 | 57081.9679 | 0 | 0 | 0 | 0 | 1
MUT15 | 10728.7221 | 4940.3147 | 135115.2474 | 81542.8576 | 30185.7574 | 3072.29 | 25556.6699 | 0 | 0 | 0 | 1223.4159 | 13733.3017 | 0 | 0 | 0 | 0 | 1
MUZD05 | 3939.6403 | 873.7542 | 53859.9044 | 23913.4486 | 8926.7799 | 2194.0323 | 6048.379 | 0 | 0 | 0 | 1702.1218 | 834.9604 | 0 | 0 | 0 | 0 | 1
MUZD06 | 4416.4345 | 813.0105 | 64904.733 | 31032.5315 | 9103.9585 | 2642.2834 | 5331.5736 | 0 | 0 | 0 | 1960.8772 | 4975.5385 | 0 | 0 | 0 | 0 | 1
MUZD08 | 6989.7039 | 707.0495 | 90113.8333 | 39137.9704 | 6699.8325 | 2542.7426 | 2170.5872 | 0 | 0 | 0 | 1585.3463 | 2987.4735 | 0 | 0 | 0 | 0 | 1
MUZD09 | 6322.4138 | 581.1379 | 91684.2979 | 38300.9352 | 6610.0013 | 2705.7184 | 2735.0743 | 0 | 0 | 0 | 2001.5035 | 21654.7853 | 0 | 0 | 0 | 0 | 1
MVD04 | 5536.4719 | 719.0215 | 68609.1413 | 29318.3418 | 5696.6667 | 1787.5495 | 2808.6337 | 0 | 0 | 0 | 1002.0068 | 5392.0364 | 0 | 0 | 0 | 0 | 1
MVD05 | 4865.8975 | 2607.7674 | 67606.6953 | 32435.0809 | 23504.4367 | 2306.8122 | 20647.0419 | 0 | 0 | 0 | 1480.5846 | 0 | 0 | 0 | 0 | 0 | 1
MVD06 | 3891.1317 | 1095.7628 | 55571.158 | 22094.5251 | 11364.6826 | 1945.4294 | 8872.8534 | 0 | 0 | 0 | 1392.9776 | 233.9069 | 0 | 0 | 0 | 0 | 1
MZL08 | 8148.3267 | 1225.8345 | 111741.1517 | 48425.8766 | 12465.0329 | 2819.5206 | 7782.3844 | 0 | 0 | 0 | 1419.1062 | 1197.6337 | 0 | 0 | 0 | 0 | 1
MZL11 | 6824.7224 | 2405.7893 | 87005.5224 | 39155.9812 | 20875.4483 | 3346.5206 | 16972.5888 | 0 | 0 | 0 | 2515.164 | 2530.9956 | 0 | 0 | 0 | 0 | 1
NERU11 | 10580.9042 | 1011.4069 | 146680.0195 | 63877.4755 | 9423.3945 | 3227.7856 | 3867.0096 | 0 | 0 | 0 | 1546.5725 | 17260.3218 | 0 | 0 | 0 | 0 | 1
NERU12 | 9647.1526 | 5068.5175 | 139080.6905 | 87465.9739 | 47106.6337 | 4106.6841 | 41713.0574 | 0 | 0 | 0 | 2156.0492 | 4492.332 | 0 | 0 | 0 | 0 | 1
NERU13 | 6627.909 | 2300.9074 | 90371.2533 | 44169.2509 | 18483.7088 | 2175.8038 | 14818.2005 | 0 | 0 | 0 | 1006.3996 | 8330.1723 | 0 | 0 | 0 | 0 | 1
NES07 | 708.7261 | 46.8182 | 9195.5983 | 3416.6451 | 717.6773 | 574.8088 | 91.3565 | 0 | 0 | 0 | 513.7765 | 472.4052 | 0 | 0 | 0 | 0 | 1
NES08 | 7604.9858 | 1400.9064 | 106122.8793 | 45923.9925 | 15023.957 | 4999.5428 | 9018.3715 | 0 | 0 | 0 | 4062.498 | 6973.4708 | 0 | 0 | 0 | 0 | 1
NES11 | 3980.2575 | 801.3352 | 55591.8947 | 25452.7118 | 7970.0963 | 1686.7767 | 5287.8122 | 0 | 0 | 0 | 1081.7495 | 801.8243 | 0 | 0 | 0 | 0 | 1
NLAE704 | 5840.2225 | 652.4301 | 85659.6325 | 36854.5982 | 5293.7467 | 1158.3723 | 542.6499 | 0 | 0 | 0 | 659.2844 | 34784.7295 | 0 | 0 | 0 | 0 | 1
NLAE713 | 14426.4887 | 2168.7207 | 219712.2061 | 95151.3216 | 20060.2807 | 3181.1247 | 2974.1764 | 0 | 0 | 0 | 1711.3024 | 56817.2326 | 0 | 0 | 0 | 0 | 1
NLAE714 | 7084.6898 | 859.8589 | 109752.5952 | 49205.7231 | 7476.6543 | 1421.5467 | 1311.5166 | 0 | 0 | 0 | 507.4993 | 35701.0767 | 0 | 0 | 0 | 0 | 1
NLAE723 | 8851.3824 | 845.4322 | 122034.7335 | 54017.6289 | 7454.8709 | 2202.5862 | 2363.7447 | 0 | 0 | 0 | 1140.4111 | 28408.8453 | 0 | 0 | 0 | 0 | 1
NLAE724 | 8505.3913 | 948.2684 | 134463.1289 | 58588.8639 | 8228.0846 | 1679.6961 | 1224.98 | 0 | 0 | 0 | 866.5135 | 47419.5176 | 0 | 0 | 0 | 0 | 1
NLAE732 | 4235.5945 | 624.7882 | 53041.4609 | 23138.2135 | 4319.3798 | 884.9019 | 182.6372 | 0 | 0 | 0 | 400.5259 | 0 | 0 | 0 | 0 | 0 | 1
NLAE733 | 2223.2247 | 334.5356 | 27441.7429 | 12075.7371 | 2305.8215 | 570.7754 | 29.3932 | 0 | 0 | 0 | 185.1783 | 0 | 0 | 0 | 0 | 0 | 1
NLAQ405 | 1038.4752 | 40.734 | 19151.9329 | 7930.1464 | 606.0884 | 247.7097 | 78.6516 | 0 | 0 | 0 | 197.118 | 11971.3208 | 0 | 0 | 0 | 0 | 1
NLAQ406 | 1026.0296 | 0.6183 | 24011.8263 | 10238.5734 | 14.1227 | 0 | 14.1227 | 0 | 0 | 0 | 0 | 23997.7035 | 0 | 0 | 0 | 0 | 1
NLAQ407 | 5418.7728 | 1424.1882 | 77082.2429 | 34451.3964 | 13543.2904 | 2360.2234 | 8768.0651 | 0 | 0 | 0 | 1415.0084 | 4514.4815 | 0 | 0 | 0 | 0 | 1
NLAQ408 | 2455.3386 | 153.954 | 33749.5397 | 14301.4412 | 1563.9747 | 662.2691 | 149.2075 | 0 | 0 | 0 | 523.546 | 7519.1536 | 0 | 0 | 0 | 0 | 1
NLAQ410 | 3076.1074 | 219.8199 | 39387.9619 | 16718.781 | 1982.6662 | 907.4953 | 284.447 | 0 | 0 | 0 | 679.2819 | 749.3256 | 0 | 0 | 0 | 0 | 1
NLAQ413 | 9645.9906 | 2323.6394 | 145870.5626 | 72714.7628 | 24459.7759 | 3448.7934 | 19738.1095 | 0 | 0 | 0 | 1805.0972 | 29811.9629 | 0 | 0 | 0 | 0 | 1
NLAQ414 | 8530.8027 | 1734.3776 | 194123.7602 | 108424.3497 | 37842.5027 | 1386.8857 | 36344.2475 | 0 | 0 | 0 | 199.8061 | 150810.6342 | 0 | 0 | 0 | 0 | 1
NLAU06 | 4887.5756 | 511.2857 | 62453.9707 | 28110.3408 | 3929.0749 | 1098.4459 | 718.9138 | 0 | 0 | 0 | 348.3487 | 6260.1062 | 0 | 0 | 0 | 0 | 1
NLAU08 | 3045.4747 | 268.3076 | 44450.0081 | 31493.8888 | 3943.6602 | 2089.1792 | 646.2614 | 0 | 0 | 0 | 265.7286 | 4270.6904 | 0 | 0 | 0 | 0 | 1
NLAU09 | 8571.8007 | 1877.177 | 115129.5151 | 54727.7703 | 15617.2648 | 2282.9009 | 11146.4001 | 0 | 0 | 0 | 749.075 | 5277.53 | 0 | 0 | 0 | 0 | 1
NLAU12 | 6541.1821 | 691.2175 | 91767.4396 | 41351.6752 | 7349.4432 | 1803.5786 | 3139.8753 | 0 | 0 | 0 | 917.459 | 10489.0595 | 0 | 0 | 0 | 0 | 1
NLAU13 | 12595.8669 | 1598.3678 | 159020.2934 | 72614.7666 | 10976.5063 | 3180.0563 | 3492.1596 | 0 | 0 | 0 | 1137.6513 | 16688.7166 | 0 | 0 | 0 | 0 | 1
NLAU15 | 10934.095 | 1324.3355 | 147007.0032 | 74632.3306 | 12001.8007 | 3434.0338 | 4396.8447 | 0 | 0 | 0 | 848.1049 | 7190.8777 | 0 | 0 | 0 | 0 | 1
NNE07 | 3474.9047 | 499.4947 | 43201.398 | 15983.6762 | 4740.439 | 1678.8768 | 2448.146 | 0 | 0 | 0 | 1275.4071 | 308.2939 | 0 | 0 | 0 | 0 | 1
NNE08 | 7269.7173 | 1113.6341 | 88404.4459 | 39686.1334 | 6730.9636 | 1611.8204 | 3635.5129 | 0 | 0 | 0 | 534.8907 | 11338.73 | 0 | 0 | 0 | 0 | 1
NNE09 | 6100.0347 | 691.6397 | 81511.6661 | 37410.8233 | 5988.6437 | 1534.2343 | 2510.1247 | 0 | 0 | 0 | 563.9874 | 12611.267 | 0 | 0 | 0 | 0 | 1
NNE14 | 3875.7433 | 397.8925 | 43557.249 | 19747.6205 | 2499.3782 | 952.5926 | 514.854 | 0 | 0 | 0 | 337.311 | 1423.9432 | 0 | 0 | 0 | 0 | 1
NNE15 | 8038.5352 | 1008.4954 | 157952.2017 | 71234.8245 | 10469.652 | 1463.8905 | 8190.0866 | 0 | 0 | 0 | 598.464 | 103791.4451 | 0 | 0 | 0 | 0 | 1
NOG02 | 0.2407 | 0.0812 | 5.6843 | -43.1083 | 1.949 | 1.9482 | 0.0002 | 0 | 0 | 0 | 1.9461 | 0 | 0 | 0 | 0 | 0 | 1
NOG03 | 9774.805 | 856.6148 | 138942.3028 | 64039.8372 | 7707.5954 | 2332.5684 | 2262.6356 | 0 | 0 | 0 | 798.9424 | 30341.0615 | 0 | 0 | 0 | 0 | 1
NOG04 | 11912.5808 | 2667.7685 | 192256.1396 | 99225.5904 | 25285.9739 | 3259.4805 | 19287.0312 | 0 | 0 | 0 | 1295.0307 | 55838.299 | 0 | 0 | 0 | 0 | 1
NOG05 | 8041.2706 | 1085.9348 | 126374.5598 | 84571.9138 | 13856.9798 | 4453.2562 | 7440.4329 | 0 | 0 | 0 | 896.8831 | 45372.3405 | 0 | 0 | 0 | 0 | 1
NOG11 | 11082.3302 | 1230.0773 | 189255.743 | 96053.3285 | 14574.4635 | 2929.8612 | 9674.2918 | 0 | 0 | 0 | 1102.2224 | 71553.1362 | 0 | 0 | 0 | 0 | 1
NOG12 | 7886.2559 | 753.7237 | 115613.2121 | 53524.5822 | 7286.1462 | 1881.7993 | 3696.2505 | 0 | 0 | 0 | 980.9744 | 26687.6606 | 0 | 0 | 0 | 0 | 1
NOG13 | 10166.392 | 2296.2834 | 123769.9415 | 60830.3113 | 13367.6751 | 2266.7453 | 7731.9358 | 0 | 0 | 0 | 1005.5069 | 26743.1019 | 0 | 0 | 0 | 0 | 1
NOG14 | 4810.0859 | 728.2572 | 82675.0552 | 36743.0924 | 3807.8291 | 882.6997 | 984.2603 | 0 | 0 | 0 | 361.424 | 45973.6238 | 0 | 0 | 0 | 0 | 1
NOG15 | 2458.7843 | 101.6285 | 46989.6823 | 20364.369 | 1244.2337 | 458.0121 | 566.3996 | 0 | 0 | 0 | 383.3359 | 35976.9286 | 0 | 0 | 0 | 0 | 1
NPO13 | 7285.1086 | 1285.3162 | 85737.9713 | 36939.6432 | 10274.9649 | 2440.4122 | 3979.3442 | 0 | 0 | 0 | 1502.4152 | 5029.3629 | 0 | 0 | 0 | 0 | 1
NPO14 | 5952.1978 | 477.6897 | 87951.1732 | 38419.4975 | 5138.0529 | 1849.8134 | 1144.2528 | 0 | 0 | 0 | 894.4148 | 19261.7234 | 0 | 0 | 0 | 0 | 1
NPO16 | 4669.9895 | 643.73 | 67879.2058 | 28707.5817 | 6805.4693 | 2301.3778 | 4215.8415 | 0 | 0 | 0 | 1951.3228 | 22460.8421 | 0 | 0 | 0 | 0 | 1
NVC08 | 3315.7387 | 866.2948 | 47862.6937 | 19603.4209 | 9464.4466 | 2162.1827 | 6972.6526 | 0 | 0 | 0 | 1676.7446 | 1500.375 | 0 | 0 | 0 | 0 | 1
NVC10 | 5960.3695 | 1051.6297 | 84597.1883 | 37415.1243 | 11362.0448 | 3172.1822 | 7193.3057 | 0 | 0 | 0 | 2375.7183 | 3955.2033 | 0 | 0 | 0 | 0 | 1
NVC11 | 5998.8175 | 761.055 | 66425.8136 | 29913.0221 | 5327.0513 | 2124.5244 | 1338.2137 | 0 | 0 | 0 | 652.1382 | 2909.4461 | 0 | 0 | 0 | 0 | 1
NVN04 | 6644.391 | 2306.5249 | 112570.8475 | 57054.0369 | 23002.3303 | 1773.871 | 20401.1371 | 0 | 0 | 0 | 916.7003 | 42666.3191 | 0 | 0 | 0 | 0 | 1
NVN07 | 33.511 | 0.1518 | 691.8721 | 162.4309 | 2.1048 | 1.3991 | 0.2818 | 0 | 0 | 0 | 0 | 461.8566 | 0 | 0 | 0 | 0 | 1
NVN08 | 5909.5594 | 2649.6945 | 98835.3773 | 57158.8141 | 26732.4725 | 2128.068 | 23456.3062 | 0 | 0 | 0 | 1114.6263 | 27696.7032 | 0 | 0 | 0 | 0 | 1
NVSU05 | 9838.5504 | 741.997 | 145289.3835 | 64738.7391 | 7746.3208 | 2690.8125 | 2564.0589 | 0 | 0 | 0 | 1605.1862 | 23675.3306 | 0 | 0 | 0 | 0 | 1
NVSU06 | 10638.0309 | 931.5256 | 172489.8494 | 77987.5276 | 11806.1532 | 2810.1656 | 6612.5341 | 0 | 0 | 0 | 1564.7298 | 61837.3216 | 0 | 0 | 0 | 0 | 1
NVSU07 | 9770.2214 | 2273.1013 | 142874.1163 | 75295.6187 | 21828.322 | 3702.9883 | 15913.0359 | 0 | 0 | 0 | 1984.8203 | 20560.117 | 0 | 0 | 0 | 0 | 1
NVSU10 | 4652.0907 | 239.2948 | 82461.9991 | 35674.5271 | 2080.0858 | 610.6677 | 432.9756 | 0 | 0 | 0 | 321.7261 | 50684.6994 | 0 | 0 | 0 | 0 | 1
NVSU20 | 10933.2104 | 1151.4994 | 202306.1451 | 99626.7435 | 17851.277 | 1926.5496 | 14812.0773 | 0 | 0 | 0 | 1074.2866 | 123299.8301 | 0 | 0 | 0 | 0 | 1
NVSU21 | 3125.2583 | 182.1605 | 50419.21 | 21927.6829 | 1763.4548 | 715.0889 | 186.5313 | 0 | 0 | 0 | 425.2206 | 12444.9251 | 0 | 0 | 0 | 0 | 1
NVSU22 | 10812.5608 | 1116.5167 | 152489.5443 | 68225.6299 | 10477.8948 | 3007.5889 | 4983.7986 | 0 | 0 | 0 | 1451.6353 | 27406.7772 | 0 | 0 | 0 | 0 | 1
NVSU23 | 8799.7583 | 717.7066 | 144388.167 | 63742.7666 | 7023.3285 | 2017.2476 | 2920.9998 | 0 | 0 | 0 | 1125.4471 | 61074.1443 | 0 | 0 | 0 | 0 | 1
NVSU26 | 6442.1953 | 487.1613 | 99341.8736 | 44337.9275 | 4869.3918 | 1473.7084 | 1795.7093 | 0 | 0 | 0 | 633.3134 | 27331.2995 | 0 | 0 | 0 | 0 | 1
NVSU31 | 9241.0033 | 1530.0277 | 145795.2537 | 64709.1439 | 16382.7826 | 3394.4205 | 10988.0509 | 0 | 0 | 0 | 2345.1325 | 38102.6252 | 0 | 0 | 0 | 0 | 1
NVSU32 | 5616.1158 | 305.3253 | 97249.6099 | 42812.0852 | 3137.1989 | 1040.1082 | 772.1335 | 0 | 0 | 0 | 444.6271 | 46844.9531 | 0 | 0 | 0 | 0 | 1
NVSU33 | 1665.3055 | 62.4028 | 30648.2064 | 13178.6212 | 859.905 | 326.7678 | 41.0603 | 0 | 0 | 0 | 244.6772 | 14731.7724 | 0 | 0 | 0 | 0 | 1
OLV05 | 5369.7251 | 318.4987 | 92021.5173 | 38927.5879 | 4140.5315 | 2036.1813 | 1448.2975 | 0 | 0 | 0 | 1561.6486 | 36389.7474 | 0 | 0 | 0 | 0 | 1
OLV06 | 6697.0177 | 857.5928 | 102345.5182 | 45440.8598 | 10021.422 | 2537.2915 | 5858.1766 | 0 | 0 | 0 | 1676.7988 | 25068.5573 | 0 | 0 | 0 | 0 | 1
OLV07 | 4945.4171 | 367.8462 | 66881.3989 | 28931.347 | 3508.5693 | 1550.8882 | 877.2619 | 0 | 0 | 0 | 847.0408 | 7958.5048 | 0 | 0 | 0 | 0 | 1
OLV08 | 7148.9031 | 635.0573 | 92687.2133 | 41343.8145 | 4650.9124 | 1770.25 | 1066.2634 | 0 | 0 | 0 | 718.7956 | 9631.5076 | 0 | 0 | 0 | 0 | 1
ORPU06 | 763.1736 | 1.3532 | 17777.0751 | 7571.1391 | 14.476 | 1.2697 | 5.7783 | 0 | 0 | 0 | 1.1673 | 17454.166 | 0 | 0 | 0 | 0 | 1
ORPU07 | 7497.2335 | 1054.1643 | 110503.809 | 48462.8118 | 11329.8587 | 2165.3568 | 7383.9641 | 0 | 0 | 0 | 1189.2855 | 15086.1865 | 0 | 0 | 0 | 0 | 1
ORPU08 | 7375.9742 | 1396.7607 | 110687.1056 | 53942.1064 | 13887.4426 | 2218.6666 | 10068.0185 | 0 | 0 | 0 | 1124.5177 | 25443.6399 | 0 | 0 | 0 | 0 | 1
ORPU14 | 8929.2776 | 898.0357 | 116487.2446 | 52257.0966 | 7381.7679 | 2011.8659 | 2917.2363 | 0 | 0 | 0 | 815.2217 | 3912.8223 | 0 | 0 | 0 | 0 | 1
ORPU15 | 8362.3096 | 774.6627 | 132132.9916 | 59062.4979 | 8426.2144 | 2032.316 | 4534.1745 | 0 | 0 | 0 | 1083.4634 | 42573.7974 | 0 | 0 | 0 | 0 | 1
ORPU16 | 2443.0249 | 133.4065 | 34547.5727 | 15016.553 | 1285.0738 | 629.0596 | 163.5928 | 0 | 0 | 0 | 364.2253 | 7092.5341 | 0 | 0 | 0 | 0 | 1
OUF05 | 4170.026 | 369.2744 | 57900.3255 | 25395.568 | 3490.5268 | 1395.6342 | 727.8719 | 0 | 0 | 0 | 714.7313 | 6490.5701 | 0 | 0 | 0 | 0 | 1
OUF06 | 7238.9863 | 744.7011 | 96071.5312 | 42889.1182 | 6908.2335 | 1987.9161 | 1853.4629 | 0 | 0 | 0 | 971.2832 | 4380.3307 | 0 | 0 | 0 | 0 | 1
OUF07 | 1726.0613 | 161.5981 | 25513.8212 | 10546.2639 | 2065.6304 | 884.897 | 906.8526 | 0 | 0 | 0 | 696.9522 | 0 | 0 | 0 | 0 | 0 | 1
OUF08 | 7457.9392 | 1153.5357 | 107287.28 | 45545.8374 | 11519.3721 | 3173.8297 | 7672.3243 | 0 | 0 | 0 | 2545.9782 | 25586.0016 | 0 | 0 | 0 | 0 | 1
OUF12 | 3850.251 | 333.3757 | 59908.1555 | 25961.769 | 3274.1782 | 1112.0912 | 1304.2525 | 0 | 0 | 0 | 709.7734 | 19913.7324 | 0 | 0 | 0 | 0 | 1
PAND214 | 5471.4013 | 387.9331 | 124940.1149 | 60628.62 | 8652.8923 | 597.0881 | 7986.8191 | 0 | 0 | 0 | 239.6816 | 111272.9023 | 0 | 0 | 0 | 0 | 1
PAND215 | 2492.3377 | 181.3681 | 29450.4479 | 13035.9017 | 1238.5536 | 541.7725 | 41.3628 | 0 | 0 | 0 | 207.7185 | 0.4379 | 0 | 0 | 0 | 0 | 1
PAND216 | 6811.0413 | 1953.6377 | 96914.4666 | 50764.0271 | 17674.357 | 2892.361 | 13268.3681 | 0 | 0 | 0 | 1574.2152 | 4819.8296 | 0 | 0 | 0 | 0 | 1
PAND217 | 3454.7511 | 830.5862 | 49435.5562 | 21349.4993 | 7349.2576 | 1255.4923 | 5810.5799 | 0 | 0 | 0 | 922.4459 | 16694.4557 | 0 | 0 | 0 | 0 | 1
PAND218 | 860.5089 | 66.0372 | 8485.3858 | 3141.9652 | 515.9588 | 375.6045 | 104.4603 | 0 | 0 | 0 | 323.3175 | 1617.026 | 0 | 0 | 0 | 0 | 1
PBD03 | 3406.4524 | 573.5291 | 40094.4249 | 17454.7645 | 4793.2715 | 1695.5474 | 2735.2697 | 0 | 0 | 0 | 1364.1134 | 0 | 0 | 0 | 0 | 0 | 1
PBD04 | 1740.6441 | 157.9211 | 22091.3875 | 8926.0712 | 1696.3619 | 820.6578 | 540.1164 | 0 | 0 | 0 | 637.2371 | 0 | 0 | 0 | 0 | 0 | 1
PBD05 | 6488.6992 | 1663.6435 | 88391.5998 | 37928.0616 | 15360.6587 | 2969.4402 | 11814.1393 | 0 | 0 | 0 | 2252.8113 | 7080.415 | 0 | 0 | 0 | 0 | 1
PCSD06 | 5055.808 | 1247.5151 | 69221.0737 | 37013.9211 | 11746.29 | 2034.3592 | 8560.199 | 0 | 0 | 0 | 1151.0845 | 1621.9497 | 0 | 0 | 0 | 0 | 1
PCSD07 | 1632.8673 | 148.8109 | 24371.82 | 10611.4918 | 1427.3885 | 534.4476 | 779.122 | 0 | 0 | 0 | 386.303 | 6745.0087 | 0 | 0 | 0 | 0 | 1
PDP09 | 7181.8017 | 1780.7703 | 105584.5399 | 52557.2974 | 18222.8146 | 3309.1859 | 13891.3408 | 0 | 0 | 0 | 2197.5816 | 14428.8306 | 0 | 0 | 0 | 0 | 1
PDP10 | 10813.452 | 1843.9147 | 141719.936 | 63796.4731 | 16369.0708 | 4425.0486 | 9600.9664 | 0 | 0 | 0 | 2534.7519 | 2872.7605 | 0 | 0 | 0 | 0 | 1
PDR103 | 1351.8522 | 161.2274 | 20768.5042 | 8374.054 | 1622.0374 | 668.1572 | 810.239 | 0 | 0 | 0 | 488.4263 | 6639.6356 | 0 | 0 | 0 | 0 | 1
PDR104 | 1972.5124 | 195.2931 | 23697.1877 | 10622.7044 | 1499.3446 | 623.3724 | 256.9102 | 0 | 0 | 0 | 223.2673 | 89.9643 | 0 | 0 | 0 | 0 | 1
PDR105 | 3345.6362 | 378.3465 | 69455.7913 | 34634.4416 | 6390.0626 | 356.2204 | 5608.4959 | 0 | 0 | 0 | 154.4271 | 56441.0706 | 0 | 0 | 0 | 0 | 1
PDR106 | 6119.4773 | 1038.4219 | 89484.4239 | 43178.6702 | 10013.9206 | 1530.708 | 6757.6553 | 0 | 0 | 0 | 713.8641 | 28346.8984 | 0 | 0 | 0 | 0 | 1
PDS13 | 3817.6911 | 325.144 | 55127.0188 | 22516.2551 | 3892.928 | 1856.8538 | 1512.7268 | 0 | 0 | 0 | 1455.4294 | 8413.5064 | 0 | 0 | 0 | 0 | 1
PDS14 | 7108.4285 | 750.3639 | 93198.0233 | 41699.777 | 6581.6889 | 2033.9136 | 2585.6113 | 0 | 0 | 0 | 907.9385 | 2819.5846 | 0 | 0 | 0 | 0 | 1
PDS15 | 6346.0633 | 1356.3532 | 96199.8042 | 41443.4047 | 13493.2881 | 2458.1765 | 10153.1265 | 0 | 0 | 0 | 1636.6021 | 20948.6037 | 0 | 0 | 0 | 0 | 1
PEB06 | 7645.8897 | 1393.3176 | 97259.7272 | 44608.8102 | 10551.3285 | 3231.4836 | 5123.6057 | 0 | 0 | 0 | 1646.4002 | 20925.8481 | 0 | 0 | 0 | 0 | 1
PEB07 | 8420.7115 | 793.1299 | 165807.5317 | 87382.8004 | 11487.4479 | 1829.9582 | 8300.0007 | 0 | 0 | 0 | 286.1049 | 113083.6562 | 0 | 0 | 0 | 0 | 1
PEB08 | 9389.8748 | 1673.621 | 148198.7479 | 65640.8913 | 17422.0668 | 4225.3447 | 11244.2712 | 0 | 0 | 0 | 2638.2508 | 33338.3684 | 0 | 0 | 0 | 0 | 1
PEB16 | 6934.4101 | 557.1409 | 93901.5597 | 41454.0227 | 5182.558 | 1872.9775 | 1175.8774 | 0 | 0 | 0 | 727.514 | 9275.7313 | 0 | 0 | 0 | 0 | 1
PERD07 | 3058.5732 | 272.3559 | 43969.7012 | 18183.0729 | 3019.199 | 1446.0018 | 964.1538 | 0 | 0 | 0 | 1033.7629 | 5978.9888 | 0 | 0 | 0 | 0 | 1
PERD08 | 2783.4578 | 575.8314 | 32104.4378 | 13739.6426 | 4055.4475 | 1155.3234 | 2195.7023 | 0 | 0 | 0 | 737.5132 | 0 | 0 | 0 | 0 | 0 | 1
PFE02 | 5237.2643 | 625.8089 | 62983.0926 | 26243.2213 | 5187.8303 | 2203.8774 | 1453.8714 | 0 | 0 | 0 | 1457.1388 | 231.2619 | 0 | 0 | 0 | 0 | 1
PGCU05 | 4565.9715 | 399.6871 | 66251.7923 | 28854.0438 | 4433.5315 | 1727.8856 | 1038.5881 | 0 | 0 | 0 | 989.4427 | 5579.3129 | 0 | 0 | 0 | 0 | 1
PGCU06 | 5941.7922 | 487.4786 | 96937.5986 | 41112.397 | 5705.0299 | 1848.8297 | 2749.5363 | 0 | 0 | 0 | 1332.9857 | 43238.5176 | 0 | 0 | 0 | 0 | 1
PGCU07 | 4727.545 | 441.7534 | 58751.9766 | 24532.635 | 3153.6091 | 1611.1268 | 839.8055 | 0 | 0 | 0 | 1138.9223 | 15822.9131 | 0 | 0 | 0 | 0 | 1
PIUD209 | 6348.4645 | 1334.0251 | 81112.0635 | 42376.8216 | 11796.9824 | 2909.9507 | 7620.5434 | 0 | 0 | 0 | 2156.914 | 478.635 | 0 | 0 | 0 | 0 | 1
PIUD210 | 2717.0405 | 484.1752 | 43065.5534 | 18240.7578 | 4477.5335 | 1533.9223 | 2109.3496 | 0 | 0 | 0 | 1082.5217 | 5432.7772 | 0 | 0 | 0 | 0 | 1
PIUD211 | 6447.8321 | 718.525 | 78052.3797 | 35972.4367 | 5315.0736 | 1698.6689 | 1859.1784 | 0 | 0 | 0 | 615.4092 | 664.8282 | 0 | 0 | 0 | 0 | 1
PIUD212 | 5430.0746 | 2060.1054 | 87129.3088 | 43968.1179 | 23817.0038 | 3675.9586 | 19428.2711 | 0 | 0 | 0 | 2906.0092 | 9108.7011 | 0 | 0 | 0 | 0 | 1
PIUD215 | 3305.7292 | 206.9114 | 51975.3485 | 23233.0877 | 2079.7106 | 748.2005 | 515.0503 | 0 | 0 | 0 | 271.9901 | 15397.4044 | 0 | 0 | 0 | 0 | 1
PIUD216 | 3380.3676 | 246.8928 | 51929.1564 | 22871.6203 | 2541.8585 | 887.7244 | 681.7664 | 0 | 0 | 0 | 457.2284 | 12676.9849 | 0 | 0 | 0 | 0 | 1
PIUD217 | 8658.588 | 3839.4607 | 123288.53 | 73717.4185 | 32628.686 | 3702.3953 | 27279.8855 | 0 | 0 | 0 | 2086.2571 | 6328.2509 | 0 | 0 | 0 | 0 | 1
PIUD218 | 5161.003 | 480.0991 | 68482.0636 | 30683.1343 | 4159.6888 | 1398.2709 | 1480.0491 | 0 | 0 | 0 | 552.7474 | 7511.9783 | 0 | 0 | 0 | 0 | 1
PJU03 | 3954.9499 | 1220.3259 | 58179.1309 | 30089.8448 | 8757.658 | 816.4165 | 7252.4371 | 0 | 0 | 0 | 468.5855 | 36097.7334 | 0 | 0 | 0 | 0 | 1
PJU04 | 2570.6116 | 243.3119 | 37762.3951 | 15109.1777 | 2698.1967 | 954.1834 | 1159.7308 | 0 | 0 | 0 | 722.6325 | 15445.9017 | 0 | 0 | 0 | 0 | 1
PJU05 | 2113.479 | 187.3066 | 35688.6489 | 13843.1626 | 2597.7165 | 1005.6102 | 1438.436 | 0 | 0 | 0 | 871.9028 | 17167.6507 | 0 | 0 | 0 | 0 | 1
PLOT08 | 9343.254 | 1015.4156 | 155515.1879 | 69786.1074 | 10019.8645 | 1729.1045 | 6744.1452 | 0 | 0 | 0 | 746.7501 | 71915.2713 | 0 | 0 | 0 | 0 | 1
PLOT09 | 10912.5387 | 930.6314 | 155405.6372 | 69988.2383 | 7928.5794 | 2342.1096 | 2301.1471 | 0 | 0 | 0 | 982.2234 | 39721.0121 | 0 | 0 | 0 | 0 | 1
PLOT10 | 9669.9859 | 866.224 | 173326.6368 | 82369.3312 | 11057.0662 | 1945.6555 | 6803.2155 | 0 | 0 | 0 | 906.5757 | 87207.5258 | 0 | 0 | 0 | 0 | 1
PLOT11 | 1062.7717 | 64.3266 | 12896.7201 | 5579.7222 | 580.9413 | 297.7599 | 32.1986 | 0 | 0 | 0 | 166.4541 | 0 | 0 | 0 | 0 | 0 | 1
PLOT12 | 5670.6226 | 413.5035 | 86220.7501 | 38501.3416 | 4089.7193 | 1429.7253 | 1173.4484 | 0 | 0 | 0 | 683.6169 | 20003.39 | 0 | 0 | 0 | 0 | 1
PLU105 | 3243.1746 | 451.887 | 48395.0409 | 20768.4551 | 4437.7778 | 691.7068 | 3129.7231 | 0 | 0 | 0 | 430.9419 | 18653.2952 | 0 | 0 | 0 | 0 | 1
PLU106 | 645.3892 | 34.3643 | 12008.5975 | 4684.1059 | 522.4902 | 200.7654 | 308.9308 | 0 | 0 | 0 | 187.2273 | 9307.304 | 0 | 0 | 0 | 0 | 1
PMSD204 | 8170.843 | 4433.0528 | 123193.1378 | 67695.0953 | 37197.7007 | 4191.5228 | 31124.7213 | 0 | 0 | 0 | 2559.5419 | 15529.4081 | 0 | 0 | 0 | 0 | 1
PMSD205 | 10039.4535 | 4931.0932 | 159165.0074 | 101006.1088 | 51115.5586 | 4767.8291 | 44429.2116 | 0 | 0 | 0 | 2375.2159 | 12080.9882 | 0 | 0 | 0 | 0 | 1
PMSD208 | 10930.7743 | 1276.4504 | 156022.1126 | 71851.4734 | 12568.6289 | 3130.8087 | 6829.2063 | 0 | 0 | 0 | 1513.1539 | 11396.6139 | 0 | 0 | 0 | 0 | 1
PMSD209 | 6409.8666 | 341.0055 | 122493.0082 | 53119.852 | 4386.6053 | 1240.058 | 2394.6853 | 0 | 0 | 0 | 849.1331 | 80466.8422 | 0 | 0 | 0 | 0 | 1
PMSD210 | 2929.2894 | 234.5686 | 42860.6328 | 17896.0582 | 2395.6829 | 1307.2868 | 837.4645 | 0 | 0 | 0 | 1071.5538 | 12573.3087 | 0 | 0 | 0 | 0 | 1
PMSU10 | 14689.595 | 1222.2416 | 237835.1621 | 106319.5213 | 12255.1168 | 2248.2881 | 6199.2846 | 0 | 0 | 0 | 853.8116 | 125708.9641 | 0 | 0 | 0 | 0 | 1
PMSU11 | 11435.9703 | 1196.8638 | 167041.1297 | 75718.3088 | 12153.3635 | 2925.8522 | 5855.1816 | 0 | 0 | 0 | 1177.2131 | 18495.9465 | 0 | 0 | 0 | 0 | 1
PMSU13 | 10022.8863 | 901.5166 | 150599.1107 | 68332.4749 | 11306.1013 | 2731.5558 | 3101.0897 | 0 | 0 | 0 | 986.9283 | 7439.4506 | 0 | 0 | 0 | 0 | 1
PMSU15 | 11312.8605 | 1067.6682 | 179490.9542 | 80939.5503 | 11206.3201 | 2364.6183 | 4948.5379 | 0 | 0 | 0 | 975.046 | 61674.3661 | 0 | 0 | 0 | 0 | 1
PMSU16 | 12000.0212 | 2309.232 | 202354.2665 | 95789.9644 | 28536.1344 | 2605.2564 | 24465.5226 | 0 | 0 | 0 | 1333.8609 | 113188.4059 | 0 | 0 | 0 | 0 | 1
PMSU20 | 12478.3838 | 1302.7587 | 199191.9823 | 89879.3895 | 14125.9811 | 2374.4345 | 8347.1211 | 0 | 0 | 0 | 1042.8589 | 82326.4691 | 0 | 0 | 0 | 0 | 1
PMSU21 | 12879.9398 | 1258.3294 | 180175.665 | 80771.7335 | 10218.0881 | 2411.4925 | 3553.0039 | 0 | 0 | 0 | 907.8654 | 48891.1176 | 0 | 0 | 0 | 0 | 1
PMSU22 | 14187.2923 | 2262.2477 | 204076.2736 | 96462.5478 | 22762.2156 | 4741.0214 | 14112.8356 | 0 | 0 | 0 | 2434.1873 | 16119.7703 | 0 | 0 | 0 | 0 | 1
PMSU23 | 7473.169 | 2286.2834 | 100229.972 | 51922.4456 | 18663.5458 | 2845.5618 | 14514.8521 | 0 | 0 | 0 | 1879.4647 | 23889.2949 | 0 | 0 | 0 | 0 | 1
PMSU24 | 5345.9981 | 1457.618 | 68518.8419 | 33230.0605 | 12188.3127 | 2894.6981 | 7530.4289 | 0 | 0 | 0 | 1816.224 | 5524.6646 | 0 | 0 | 0 | 0 | 1
PNHD208 | 4588.4691 | 479.6155 | 57158.3733 | 23902.7839 | 4064.8238 | 1590.6807 | 1540.4449 | 0 | 0 | 0 | 897.9173 | 2169.4217 | 0 | 0 | 0 | 0 | 1
PNHD209 | 2787.4278 | 353.4535 | 43513.4425 | 17867.6496 | 4187.1949 | 1135.5426 | 2686.045 | 0 | 0 | 0 | 744.3535 | 3092.7775 | 0 | 0 | 0 | 0 | 1
PNV11 | 4245.9468 | 1063.4411 | 62368.7275 | 27040.438 | 10504.3771 | 1451.2738 | 8225.0762 | 0 | 0 | 0 | 894.444 | 7305.4237 | 0 | 0 | 0 | 0 | 1
PNV12 | 8074.3411 | 1958.1977 | 111636.743 | 56739.4311 | 18942.7804 | 3984.5418 | 13640.9369 | 0 | 0 | 0 | 2671.6962 | 2552.5815 | 0 | 0 | 0 | 0 | 1
PNV13 | 4304.8239 | 2489.0916 | 56509.3834 | 24997.7922 | 19939.0947 | 1860.3843 | 17463.3029 | 0 | 0 | 0 | 1049.1105 | 241.5303 | 0 | 0 | 0 | 0 | 1
PNV14 | 6365.9637 | 452.2653 | 99197.1282 | 44493.4607 | 5148.4619 | 1734.3909 | 1625.6502 | 0 | 0 | 0 | 722.8699 | 14929.6712 | 0 | 0 | 0 | 0 | 1
PNV18 | 7937.9671 | 769.1689 | 102514.1912 | 46264.2589 | 5465.7748 | 1889.1616 | 1516.1642 | 0 | 0 | 0 | 687.3899 | 16241.0738 | 0 | 0 | 0 | 0 | 1
PNV19 | 6554.6446 | 1220.9133 | 93490.4328 | 43115.8003 | 13092.4008 | 2595.2796 | 8449.908 | 0 | 0 | 0 | 1615.5844 | 4969.0071 | 0 | 0 | 0 | 0 | 1
PNV20 | 9341.79 | 943.7221 | 127667.8403 | 57162.8492 | 7555.3723 | 2039.5981 | 2460.9122 | 0 | 0 | 0 | 856.7912 | 16808.3431 | 0 | 0 | 0 | 0 | 1
PNV21 | 13780.61 | 1357.5176 | 228006.0377 | 100763.7649 | 10587.7642 | 1981.9206 | 6170.2021 | 0 | 0 | 0 | 767.9085 | 136212.8129 | 0 | 0 | 0 | 0 | 1
PNV31 | 11514.2991 | 1654.314 | 270516.5091 | 171659.6173 | 38050.0541 | 1145.8148 | 36854.4349 | 0 | 0 | 0 | 97.7499 | 230126.4836 | 0 | 0 | 0 | 0 | 1
PPS07 | 4120.6041 | 420.9188 | 65800.7816 | 28445.679 | 4738.8968 | 1936.5819 | 1709.29 | 0 | 0 | 0 | 1304.7605 | 19044.5123 | 0 | 0 | 0 | 0 | 1
PPS09 | 9380.8742 | 1554.6387 | 163748.6203 | 77399.3813 | 21077.1952 | 2556.1114 | 16635.4945 | 0 | 0 | 0 | 1323.7212 | 64024.524 | 0 | 0 | 0 | 0 | 1
PPS10 | 7653.8652 | 2097.3026 | 103836.1893 | 57836.3358 | 16311.6561 | 2997.1362 | 12152.1198 | 0 | 0 | 0 | 1759.7288 | 9048.2549 | 0 | 0 | 0 | 0 | 1
PPUD205 | 2672.3353 | 849.742 | 27669.4297 | 10998.7338 | 3289.9942 | 613.5594 | 2439.566 | 0 | 0 | 0 | 423.0956 | 10657.7186 | 0 | 0 | 0 | 0 | 1
PPUD208 | 3318.5186 | 407.4915 | 39160.8748 | 16334.4285 | 2619.0023 | 1094.1788 | 1300.0897 | 0 | 0 | 0 | 897.7567 | 12001.1651 | 0 | 0 | 0 | 0 | 1
PPUD209 | 2147.5301 | 159.467 | 28763.1458 | 12625.6338 | 1340.4964 | 513.8623 | 206.5327 | 0 | 0 | 0 | 199.7314 | 6718.3973 | 0 | 0 | 0 | 0 | 1
PPUD214 | 4361.5119 | 416.8764 | 63413.3961 | 28352.6997 | 3858.5849 | 1262.8563 | 1398.4459 | 0 | 0 | 0 | 503.5307 | 6041.0203 | 0 | 0 | 0 | 0 | 1
PPUD215 | 2374.2433 | 229.4511 | 31015.8701 | 13918.6946 | 1697.7194 | 690.5209 | 258.9809 | 0 | 0 | 0 | 288.5344 | 1570.7515 | 0 | 0 | 0 | 0 | 1
PPUD216 | 4058.7554 | 318.3275 | 50386.8675 | 22217.701 | 2510.5058 | 1103.604 | 336.8797 | 0 | 0 | 0 | 483.4262 | 422.9003 | 0 | 0 | 0 | 0 | 1
PPUD217 | 7896.149 | 3187.7546 | 78539.537 | 32736.2334 | 15555.5281 | 2659.4277 | 11753.3522 | 0 | 0 | 0 | 1760.6642 | 1873.2081 | 0 | 0 | 0 | 0 | 1
PQO07 | 3907.3388 | 241.7832 | 60255.8959 | 26220.4877 | 2224.5449 | 844.6888 | 833.3093 | 0 | 0 | 0 | 476.179 | 28891.4369 | 0 | 0 | 0 | 0 | 1
PQO08 | 7972.1698 | 480.4578 | 134734.8098 | 58467.3699 | 4196.5382 | 1159.5281 | 1943.1819 | 0 | 0 | 0 | 496.6147 | 80840.182 | 0 | 0 | 0 | 0 | 1
PQO10 | 2663.6539 | 439.295 | 37991.8562 | 15691.9732 | 3327.9451 | 872.8737 | 2179.6688 | 0 | 0 | 0 | 646.8958 | 8772.8337 | 0 | 0 | 0 | 0 | 1
PRD07 | 5331.54 | 2004.5757 | 64089.1758 | 29862.9325 | 13462.8018 | 1965.891 | 10326.7359 | 0 | 0 | 0 | 1054.683 | 16548.095 | 0 | 0 | 0 | 0 | 1
PRD08 | 8599.2722 | 1484.7309 | 145414.5336 | 76780.6911 | 17203.7628 | 2597.1188 | 12154.6183 | 0 | 0 | 0 | 806.1033 | 44242.3855 | 0 | 0 | 0 | 0 | 1
PRD09 | 1465.8931 | 22.4137 | 34338.417 | 14785.531 | 512.5666 | 21.8436 | 490.2573 | 0 | 0 | 0 | 21.3245 | 33661.7569 | 0 | 0 | 0 | 0 | 1
PRJ05 | 382.1613 | 19.8172 | 6226.4473 | 2205.8645 | 345.3147 | 225.7956 | 106.5159 | 0 | 0 | 0 | 209.9012 | 3455.3626 | 0 | 0 | 0 | 0 | 1
PRJ06 | 5102.3793 | 1428.2532 | 73388.6034 | 37389.1371 | 13410.7385 | 1956.0404 | 10050.4693 | 0 | 0 | 0 | 1036.9433 | 5612.4157 | 0 | 0 | 0 | 0 | 1
PRJ07 | 2738.8746 | 222.1413 | 41351.1841 | 18182.4736 | 2247.2435 | 838.2252 | 382.1515 | 0 | 0 | 0 | 307.3712 | 0 | 0 | 0 | 0 | 0 | 1
PRJ08 | 740.3875 | 46.6774 | 8002.3927 | 2588.0704 | 575.0799 | 396.1544 | 57.1778 | 0 | 0 | 0 | 340.405 | 585.0188 | 0 | 0 | 0 | 0 | 1
PRRU07 | 8372.1499 | 1158.473 | 128417.9355 | 57816.1666 | 12170.3111 | 2732.9168 | 6380.4133 | 0 | 0 | 0 | 1499.7123 | 17150.8174 | 0 | 0 | 0 | 0 | 1
PRRU09 | 10164.3945 | 1075.2778 | 142521.9542 | 64915.9181 | 9136.304 | 2742.853 | 2790.1489 | 0 | 0 | 0 | 954.7425 | 18285.5958 | 0 | 0 | 0 | 0 | 1
PRRU10 | 5041.9602 | 443.2448 | 76480.4293 | 34049.0972 | 2310.5101 | 709.0382 | 773.5932 | 0 | 0 | 0 | 291.5016 | 48687.7359 | 0 | 0 | 0 | 0 | 1
PRRU11 | 5667.1094 | 699.0518 | 75993.328 | 33994.4269 | 5679.1383 | 1955.0226 | 2588.6919 | 0 | 0 | 0 | 1237.7408 | 22644.2572 | 0 | 0 | 0 | 0 | 1
PRRU15 | 11879.1196 | 1380.7446 | 174136.7541 | 78172.3386 | 14881.9446 | 4284.0982 | 7786.3507 | 0 | 0 | 0 | 2277.5275 | 24834.9724 | 0 | 0 | 0 | 0 | 1
PRRU16 | 403.9167 | 11.3438 | 8039.1736 | 3450.0443 | 115.9328 | 71.4801 | 5.5368 | 0 | 0 | 0 | 21.0752 | 5733.0275 | 0 | 0 | 0 | 0 | 1
PRRU18 | 7376.744 | 638.5891 | 119802.3929 | 53989.7168 | 7556.6382 | 2088.1748 | 4134.3533 | 0 | 0 | 0 | 1039.1021 | 51283.3046 | 0 | 0 | 0 | 0 | 1
PRRU19 | 5118.7909 | 1360.3045 | 83489.0221 | 42227.2756 | 16652.5149 | 4070.5648 | 11704.2216 | 0 | 0 | 0 | 2314.6933 | 16333.4424 | 0 | 0 | 0 | 0 | 1
PRSD205 | 11653.3337 | 2074.8874 | 200610.0086 | 99810.7425 | 21374.5295 | 2721.136 | 16754.0227 | 0 | 0 | 0 | 1493.5976 | 102113.1017 | 0 | 0 | 0 | 0 | 1
PRSD206 | 10940.0481 | 2137.7281 | 168023.412 | 89322.9671 | 22802.4593 | 3449.9958 | 17083.1894 | 0 | 0 | 0 | 1766.0492 | 37387.7056 | 0 | 0 | 0 | 0 | 1
PRSD207 | 2016.8878 | 127.8732 | 28123.5519 | 12490.6587 | 1173.6763 | 518.8939 | 73.7503 | 0 | 0 | 0 | 170.4701 | 0 | 0 | 0 | 0 | 0 | 1
PRSD208 | 8793.0612 | 1299.6708 | 150033.4172 | 66202.772 | 11876.1149 | 1676.2411 | 8879.7117 | 0 | 0 | 0 | 933.297 | 91065.5987 | 0 | 0 | 0 | 0 | 1
PRSD212 | 11176.3442 | 417.5924 | 263090.8849 | 117674.745 | 9640.4766 | 3.4058 | 9636.5429 | 0 | 0 | 0 | 3.0918 | 253368.2295 | 0 | 0 | 0 | 0 | 1
PRSU03 | 8453.4174 | 1250.8767 | 124874.9554 | 59786.7252 | 12577.369 | 3322.0538 | 7595.2804 | 0 | 0 | 0 | 2007.1422 | 14829.0465 | 0 | 0 | 0 | 0 | 1
PRSU04 | 5394.0261 | 388.1648 | 75596.8786 | 33768.647 | 3639.214 | 1119.62 | 472.756 | 0 | 0 | 0 | 505.2038 | 8274.0858 | 0 | 0 | 0 | 0 | 1
PRSU06 | 15841.5523 | 2498.2982 | 277528.5184 | 126797.9302 | 27479.7656 | 2704.423 | 20874.6122 | 0 | 0 | 0 | 1104.0812 | 119753.8379 | 0 | 0 | 0 | 0 | 1
PRSU07 | 14583.3122 | 1293.7505 | 267814.3409 | 125277.1383 | 18139.3555 | 2305.3602 | 12754.3718 | 0 | 0 | 0 | 1036.141 | 144961.4844 | 0 | 0 | 0 | 0 | 1
PRSU10 | 7467.6321 | 1133.2435 | 107145.8334 | 51335.5647 | 11425.3276 | 2644.7089 | 7038.6726 | 0 | 0 | 0 | 1621.2424 | 21857.3306 | 0 | 0 | 0 | 0 | 1
PRSU11 | 6835.6765 | 1052.7356 | 107796.0019 | 52655.6358 | 10187.4522 | 1540.7586 | 7808.222 | 0 | 0 | 0 | 898.2022 | 53442.7831 | 0 | 0 | 0 | 0 | 1
PRSU12 | 5026.8059 | 781.6549 | 71040.0422 | 34381.7062 | 7961.4549 | 1972.2235 | 5243.9348 | 0 | 0 | 0 | 1357.6053 | 17515.9728 | 0 | 0 | 0 | 0 | 1
PRSU14 | 8520.255 | 846.4745 | 146497.6894 | 67287.5686 | 9219.5306 | 1493.6611 | 6093.948 | 0 | 0 | 0 | 720.9643 | 73859.7961 | 0 | 0 | 0 | 0 | 1
PRTD211 | 1895.9378 | 202.907 | 32119.0341 | 13539.7212 | 1791.4127 | 686.4771 | 1023.0847 | 0 | 0 | 0 | 559.2818 | 17606.2156 | 0 | 0 | 0 | 0 | 1
PRTD212 | 7031.6128 | 2821.3797 | 105228.1984 | 65669.0791 | 19577.5848 | 2406.5828 | 16029.4223 | 0 | 0 | 0 | 1205.8623 | 26164.2762 | 0 | 0 | 0 | 0 | 1
PRTD213 | 2005.0119 | 260.3822 | 25842.0949 | 8854.7005 | 2907.6709 | 1632.8501 | 1066.4664 | 0 | 0 | 0 | 1438.3795 | 6007.3195 | 0 | 0 | 0 | 0 | 1
PRTU04 | 2.2189 | 0.1874 | 28.8358 | 9.0797 | 4.4556 | 4.4286 | 0 | 0 | 0 | 0 | 4.4067 | 0 | 0 | 0 | 0 | 0 | 1
PRTU05 | 6727.4631 | 1118.8269 | 105985.4279 | 48668.2252 | 9528.1198 | 1831.7207 | 6949.2215 | 0 | 0 | 0 | 1129.4258 | 51040.7377 | 0 | 0 | 0 | 0 | 1
PRTU07 | 2636.0055 | 88.6186 | 53503.1287 | 23163.5272 | 792.7241 | 118.0707 | 516.5642 | 0 | 0 | 0 | 52.3283 | 47099.9628 | 0 | 0 | 0 | 0 | 1
PRTU08 | 16.3922 | 0.3028 | 224.4249 | 94.7811 | 3.7423 | 2.853 | 0.0005 | 0 | 0 | 0 | 1.9145 | 0 | 0 | 0 | 0 | 0 | 1
PRTU16 | 5483.9849 | 530.544 | 76752.515 | 33717.3655 | 4932.3932 | 1877.1388 | 1408.3124 | 0 | 0 | 0 | 895.7754 | 6181.4011 | 0 | 0 | 0 | 0 | 1
PRTU17 | 8682.312 | 1177.743 | 125947.892 | 55401.6779 | 9738.8748 | 2410.857 | 5644.2733 | 0 | 0 | 0 | 1422.787 | 37255.5483 | 0 | 0 | 0 | 0 | 1
PRTU18 | 3612.7733 | 300.0991 | 45372.7882 | 19510.3489 | 2949.2801 | 1274.3825 | 663.3476 | 0 | 0 | 0 | 686.9819 | 1109.4106 | 0 | 0 | 0 | 0 | 1
PSAD203 | 13722.8092 | 2081.4528 | 197600.013 | 92682.7482 | 19154.9238 | 3638.3007 | 11088.8691 | 0 | 0 | 0 | 1423.2454 | 20669.3586 | 0 | 0 | 0 | 0 | 1
PSAD204 | 7389.8029 | 1542.6637 | 106731.2394 | 48072.2143 | 13222.804 | 2378.2824 | 10159.6647 | 0 | 0 | 0 | 1641.4196 | 40261.7041 | 0 | 0 | 0 | 0 | 1
PSAD205 | 6892.498 | 156.8734 | 158077.1579 | 68938.5352 | 2953.2653 | 259.4756 | 2538.6011 | 0 | 0 | 0 | 143.4935 | 151476.1691 | 0 | 0 | 0 | 0 | 1
PSAD206 | 4393.1683 | 104.0679 | 102008.2278 | 44475.0014 | 1960.1253 | 158.625 | 1553.6052 | 0 | 0 | 0 | 76.2987 | 97567.0727 | 0 | 0 | 0 | 0 | 1
PSAD208 | 8812.7057 | 196.3484 | 207089.7511 | 90630.5005 | 4495.7235 | 15.7301 | 4473.2719 | 0 | 0 | 0 | 10.1969 | 202024.3057 | 0 | 0 | 0 | 0 | 1
PSAD211 | 4320.6991 | 114.2282 | 99287.8967 | 43323.3515 | 1665.7134 | 83.1087 | 1389.1391 | 0 | 0 | 0 | 66.1893 | 94705.0165 | 0 | 0 | 0 | 0 | 1
PSAD212 | 6421.2395 | 121.6712 | 149840.1613 | 65303.1716 | 2669.1434 | 48.2045 | 2588.3178 | 0 | 0 | 0 | 38.6474 | 145575.9404 | 0 | 0 | 0 | 0 | 1
PSAD214 | 3146.5588 | 202.2385 | 61927.6818 | 27600.1238 | 2013.545 | 476.0557 | 842.0616 | 0 | 0 | 0 | 154.8328 | 45921.9745 | 0 | 0 | 0 | 0 | 1
PSAD215 | 13470.4409 | 1067.2004 | 257746.7379 | 116986.2471 | 14971.23 | 1640.77 | 11796.7226 | 0 | 0 | 0 | 837.183 | 184137.7513 | 0 | 0 | 0 | 0 | 1
PSAU02 | 14562.7732 | 3566.7954 | 186998.8983 | 85532.6296 | 25526.9875 | 4268.3795 | 17098.0912 | 0 | 0 | 0 | 2174.8714 | 9176.4247 | 0 | 0 | 0 | 0 | 1
PSAU03 | 7555.1979 | 792.9585 | 123873.739 | 57753.6822 | 9655.0272 | 2247.8729 | 4693.5071 | 0 | 0 | 0 | 1213.0354 | 39311.17 | 0 | 0 | 0 | 0 | 1
PSAU05 | 10846.4876 | 975.3034 | 160306.9846 | 73626.7614 | 9801.1071 | 2652.8575 | 3293.3703 | 0 | 0 | 0 | 1015.9424 | 30451.2786 | 0 | 0 | 0 | 0 | 1
PSAU06 | 8785.5121 | 679.4759 | 134101.291 | 61278.2583 | 7521.7803 | 2147.0362 | 1919.5369 | 0 | 0 | 0 | 973.402 | 22045.7144 | 0 | 0 | 0 | 0 | 1
PSAU08 | 8985.2484 | 2640.7605 | 134989.7109 | 65555.536 | 27523.3555 | 3620.9223 | 22625.3864 | 0 | 0 | 0 | 2363.3104 | 14203.1885 | 0 | 0 | 0 | 0 | 1
PSAU12 | 11778.9004 | 1359.6661 | 148108.7706 | 69232.9616 | 10180.1793 | 2569.9153 | 3237.4513 | 0 | 0 | 0 | 920.193 | 23061.5444 | 0 | 0 | 0 | 0 | 1
PSAU13 | 12012.9503 | 1580.791 | 175630.3659 | 79917.2063 | 15522.7835 | 3563.321 | 9525.8469 | 0 | 0 | 0 | 2170.4325 | 29269.0715 | 0 | 0 | 0 | 0 | 1
PSAU14 | 12423.8831 | 1543.8853 | 221128.683 | 100200.5689 | 19349.4296 | 2829.677 | 14092.434 | 0 | 0 | 0 | 1520.1469 | 119558.788 | 0 | 0 | 0 | 0 | 1
PSAU16 | 7491.3785 | 2965.8338 | 107272.0171 | 51406.8132 | 29423.8703 | 3287.3522 | 25251.5998 | 0 | 0 | 0 | 2040.0691 | 17513.5292 | 0 | 0 | 0 | 0 | 1
PSAU17 | 7385.4669 | 585.3036 | 172326.2424 | 81838.9296 | 13319.6065 | 289.3435 | 12983.6257 | 0 | 0 | 0 | 49.3935 | 157400.2806 | 0 | 0 | 0 | 0 | 1
PSOU03 | 13501.9578 | 1636.0754 | 170330.417 | 81902.5719 | 11805.3394 | 3145.7222 | 5294.6155 | 0 | 0 | 0 | 929.5416 | 26115.744 | 0 | 0 | 0 | 0 | 1
PSOU05 | 10528.7541 | 1225.1516 | 126261.7478 | 59338.3348 | 8652.784 | 2442.1236 | 3430.1801 | 0 | 0 | 0 | 938.9289 | 7391.0508 | 0 | 0 | 0 | 0 | 1
PSOU06 | 15872.7322 | 1269.1079 | 288395.2967 | 133040.2316 | 16035.3992 | 2320.081 | 11052.7841 | 0 | 0 | 0 | 1200.9354 | 162764.6963 | 0 | 0 | 0 | 0 | 1
PSOU07 | 8469.3976 | 873.3853 | 126242.3854 | 59780.7962 | 9018.2567 | 2078.5449 | 4285.1475 | 0 | 0 | 0 | 883.5978 | 15055.6792 | 0 | 0 | 0 | 0 | 1
PSOU11 | 10946.4931 | 1233.5785 | 139780.8306 | 66982.0767 | 10597.4595 | 2492.8406 | 5443.8409 | 0 | 0 | 0 | 1129.7232 | 22122.4305 | 0 | 0 | 0 | 0 | 1
PSOU12 | 13033.4087 | 1867.8514 | 168372.3996 | 81971.2313 | 14294.4732 | 3088.4865 | 8531.5928 | 0 | 0 | 0 | 1347.8587 | 28356.6415 | 0 | 0 | 0 | 0 | 1
PSOU13 | 12858.4632 | 3366.8319 | 199076.8091 | 99560.7241 | 33674.5731 | 6750.8432 | 24767.9189 | 0 | 0 | 0 | 5111.4868 | 37766.3495 | 0 | 0 | 0 | 0 | 1
PSOU14 | 7203.5691 | 1203.8579 | 103552.6296 | 45820.542 | 12116.2146 | 2941.7207 | 8175.4759 | 0 | 0 | 0 | 2063.0089 | 12790.5017 | 0 | 0 | 0 | 0 | 1
PSOU34 | 2639.4761 | 96.3141 | 62170.7997 | 29480.9733 | 2230.7182 | 0 | 1305.9521 | 0 | 0 | 0 | 148.7106 | 59940.8525 | 0 | 0 | 924.7661 | 0 | 1
PSP15 | 8907.0397 | 2677.5965 | 124116.0028 | 63747.3811 | 26176.5955 | 4552.1927 | 19947.0148 | 0 | 0 | 0 | 3168.5551 | 5279.2193 | 0 | 0 | 0 | 0 | 1
PSP16 | 5330.9528 | 789.8688 | 71754.8732 | 31783.7297 | 7002.3351 | 1953.1501 | 3396.3768 | 0 | 0 | 0 | 1163.495 | 2323.6131 | 0 | 0 | 0 | 0 | 1
PSP17 | 3659.4892 | 284.5571 | 44083.4121 | 18946.5143 | 2433.2448 | 1177.0715 | 421.0642 | 0 | 0 | 0 | 688.002 | 1245.211 | 0 | 0 | 0 | 0 | 1
PSP18 | 9364.3537 | 1454.3994 | 146707.5416 | 67110.2686 | 14023.426 | 2903.1145 | 9719.9762 | 0 | 0 | 0 | 1737.0541 | 54887.3934 | 0 | 0 | 0 | 0 | 1
PTC02 | 8594.4917 | 3595.8726 | 133339.3381 | 78118.3705 | 38467.7927 | 3770.731 | 31637.1662 | 0 | 0 | 0 | 1842.939 | 6171.6294 | 0 | 0 | 0 | 0 | 1
PTC03 | 11264.813 | 1628.2428 | 205579.082 | 111184.6306 | 24194.7765 | 3299.0079 | 18774.7321 | 0 | 0 | 0 | 872.3928 | 105373.5023 | 0 | 0 | 0 | 0 | 1
PTC04 | 3994.1468 | 434.6716 | 64038.0962 | 27322.4042 | 5257.0192 | 1835.3202 | 2824.3212 | 0 | 0 | 0 | 1406.8851 | 18232.1438 | 0 | 0 | 0 | 0 | 1
PTC05 | 9078.8065 | 861.3033 | 166526.0842 | 74124.71 | 10653.8986 | 1636.793 | 6154.6525 | 0 | 0 | 0 | 694.8156 | 90029.8378 | 0 | 0 | 0 | 0 | 1
PTC06 | 9873.8641 | 961.275 | 145179.1875 | 64688.4713 | 8931.3373 | 2326.5701 | 2859.0542 | 0 | 0 | 0 | 1035.775 | 33873.905 | 0 | 0 | 0 | 0 | 1
PTC10 | 9764.216 | 1930.4361 | 152479.4897 | 71074.1114 | 20570.6951 | 3925.9948 | 14345.4039 | 0 | 0 | 0 | 2573.6478 | 37470.9897 | 0 | 0 | 0 | 0 | 1
PTC11 | 11314.4301 | 1800.8795 | 156438.7326 | 68445.5836 | 17964.1209 | 3859.6926 | 11485.2393 | 0 | 0 | 0 | 2428.7304 | 27968.0383 | 0 | 0 | 0 | 0 | 1
PTC12 | 15403.2431 | 2768.7174 | 181018.2502 | 84702.0386 | 21793.559 | 5436.1022 | 12033.3807 | 0 | 0 | 0 | 3417.133 | 18581.2492 | 0 | 0 | 0 | 0 | 1
PTC15 | 4070.9723 | 2238.1909 | 53826.9301 | 23481.6001 | 18507.585 | 1898.1539 | 15479.2816 | 0 | 0 | 0 | 684.3205 | 227.554 | 0 | 0 | 0 | 0 | 1
PTE09 | 5581.981 | 954.2383 | 80310.1544 | 34730.0303 | 10212.1537 | 2303.503 | 5742.9873 | 0 | 0 | 0 | 1272.3479 | 0 | 0 | 0 | 0 | 0 | 1
PTE14 | 6288.0259 | 2454.9795 | 80682.0249 | 47531.4693 | 19647.6496 | 2703.6524 | 15835.198 | 0 | 0 | 0 | 1545.2171 | 0 | 0 | 0 | 0 | 0 | 1
PTE15 | 1979.9863 | 297.8402 | 23423.9788 | 9190.4928 | 2381.7891 | 833.9393 | 1332.9662 | 0 | 0 | 0 | 604.5153 | 151.5914 | 0 | 0 | 0 | 0 | 1
PTHD213 | 6124.2305 | 1819.9156 | 79894.6514 | 34087.3717 | 15260.2564 | 2737.1476 | 11724.7565 | 0 | 0 | 0 | 1870.8175 | 1482.7046 | 0 | 0 | 0 | 0 | 1
PTHD217 | 5414.4768 | 824.6563 | 64896.9507 | 27967.377 | 6438.8579 | 1930.9456 | 3395.5916 | 0 | 0 | 0 | 1153.4557 | 1493.7789 | 0 | 0 | 0 | 0 | 1
PTID205 | 11610.1711 | 1504.3939 | 274108.9137 | 168524.1304 | 34969.9411 | 1126.4459 | 33837.7536 | 0 | 0 | 0 | 63.2504 | 237968.4441 | 0 | 0 | 0 | 0 | 1
PTID207 | 6923.1888 | 766.0416 | 138321.2782 | 66116.2131 | 12240.3891 | 1150.1229 | 10283.0697 | 0 | 0 | 0 | 607.7756 | 95885.8376 | 0 | 0 | 0 | 0 | 1
PTID208 | 7945.9433 | 963.6944 | 110324.1156 | 48901.0206 | 8603.9532 | 2108.739 | 5188.5305 | 0 | 0 | 0 | 1296.9737 | 32689.6803 | 0 | 0 | 0 | 0 | 1
PTID209 | 6106.7698 | 638.848 | 78887.5561 | 36252.6867 | 5194.3976 | 1537.6991 | 1514.9038 | 0 | 0 | 0 | 549.5271 | 2236.1137 | 0 | 0 | 0 | 0 | 1
PTID214 | 8538.8825 | 1236.2467 | 111708.1065 | 51608.4851 | 10126.322 | 2912.2243 | 5674.0363 | 0 | 0 | 0 | 1827.573 | 21950.0824 | 0 | 0 | 0 | 0 | 1
PTID216 | 3584.6726 | 100.1152 | 71119.2778 | 30625.2445 | 1387.1231 | 365.9494 | 912.6505 | 0 | 0 | 0 | 210.3226 | 58416.5214 | 0 | 0 | 0 | 0 | 1
PTUC505 | 942.6327 | 46.2342 | 16103.717 | 6585.6065 | 751.0351 | 463.1112 | 201.3012 | 0 | 0 | 0 | 419.1587 | 8034.1468 | 0 | 0 | 0 | 0 | 1
PTUC507 | 1549.8381 | 123.7751 | 26023.5316 | 10842.2937 | 1731.7361 | 728.0325 | 843.5772 | 0 | 0 | 0 | 585.0533 | 12820.2212 | 0 | 0 | 0 | 0 | 1
PTUC508 | 914.531 | 95.3644 | 11078.607 | 4448.4582 | 686.6539 | 392.7521 | 166.4302 | 0 | 0 | 0 | 335.0605 | 3786.2149 | 0 | 0 | 0 | 0 | 1
PTUC509 | 1628.5017 | 156.7262 | 28140.6698 | 12272.9063 | 2082.1416 | 639.4336 | 1185.091 | 0 | 0 | 0 | 523.2439 | 14195.8559 | 0 | 0 | 0 | 0 | 1
PTUC512 | 561.6229 | 56.8636 | 6505.7894 | 2026.8402 | 499.2873 | 288.8247 | 159.0673 | 0 | 0 | 0 | 266.3409 | 1305.0736 | 0 | 0 | 0 | 0 | 1
PTUC513 | 363.6142 | 5.5057 | 8398.2158 | 3511.8587 | 127.0038 | 77.8523 | 48.7544 | 0 | 0 | 0 | 75.9847 | 8175.8974 | 0 | 0 | 0 | 0 | 1
PTUC514 | 263.6904 | 1.2691 | 5908.9041 | 2495.7545 | 17.7274 | 13.823 | 3.5072 | 0 | 0 | 0 | 13.1997 | 5787.4339 | 0 | 0 | 0 | 0 | 1
PTUD204 | 2469.8013 | 337.8903 | 44744.4899 | 19882.6191 | 4796.2539 | 895.3551 | 3632.8642 | 0 | 0 | 0 | 713.7589 | 26655.6608 | 0 | 0 | 0 | 0 | 1
PTUD205 | 2502.6133 | 375.9211 | 26319.8466 | 10422.7089 | 2778.1499 | 1292.1962 | 1204.7493 | 0 | 0 | 0 | 1107.4194 | 3731.9179 | 0 | 0 | 0 | 0 | 1
PTUD206 | 465.1774 | 14.0811 | 9879.6008 | 3922.3382 | 257.4443 | 175.3936 | 73.0199 | 0 | 0 | 0 | 160.5334 | 8433.3359 | 0 | 0 | 0 | 0 | 1
PTUD207 | 1794.9511 | 213.4017 | 23413.6522 | 9040.1955 | 2240.4124 | 1013.5387 | 906.7094 | 0 | 0 | 0 | 805.9998 | 3947.5955 | 0 | 0 | 0 | 0 | 1
PTUE710 | 90.7993 | 4.5729 | 1192.9515 | 432.994 | 44.9352 | 35.0921 | 0.9296 | 0 | 0 | 0 | 31.6139 | 529.0867 | 0 | 0 | 0 | 0 | 1
PTUE711 | 699.999 | 35.3137 | 13848.8542 | 5540.1168 | 616.6618 | 315.8954 | 275.6374 | 0 | 0 | 0 | 290.4946 | 10627.1026 | 0 | 0 | 0 | 0 | 1
PTUE712 | 1741.7425 | 120.958 | 32389.0662 | 13186.6538 | 1462.0993 | 589.6608 | 589.0023 | 0 | 0 | 0 | 474.1828 | 22222.6639 | 0 | 0 | 0 | 0 | 1
PTUE713 | 718.9044 | 58.2978 | 11533.8093 | 4412.9436 | 718.9749 | 391.5658 | 253.0419 | 0 | 0 | 0 | 361.7871 | 6041.5054 | 0 | 0 | 0 | 0 | 1
PTUU02 | 8375.3724 | 407.9408 | 194771.7744 | 88187.1208 | 8989.0564 | 63.3057 | 8895.2914 | 0 | 0 | 0 | 35.5837 | 183548.383 | 0 | 0 | 0 | 0 | 1
PTUU03 | 3831.5836 | 679.0696 | 48061.4224 | 21382.3108 | 5663.193 | 1672.1471 | 3146.1978 | 0 | 0 | 0 | 1143.3599 | 8300.9152 | 0 | 0 | 0 | 0 | 1
PTUU04 | 14049.4153 | 1563.3276 | 190454.7945 | 86611.2933 | 12364.2182 | 3290.9984 | 4067.6217 | 0 | 0 | 0 | 1083.6165 | 32140.0631 | 0 | 0 | 0 | 0 | 1
PTUU06 | 10331.9654 | 1244.2386 | 145484.2329 | 65938.7886 | 10627.3187 | 2432.9797 | 3803.1879 | 0 | 0 | 0 | 726.2882 | 24696.9897 | 0 | 0 | 0 | 0 | 1
PTUU09 | 5247.8618 | 371.7535 | 95924.1199 | 41713.061 | 4908.9253 | 1428.4224 | 2876.3088 | 0 | 0 | 0 | 1093.7785 | 61393.7079 | 0 | 0 | 0 | 0 | 1
PTUU10 | 5543.3574 | 875.9233 | 88509.7394 | 40148.5096 | 10432.3225 | 2551.4572 | 6947.5082 | 0 | 0 | 0 | 1872.3419 | 39468.4572 | 0 | 0 | 0 | 0 | 1
PTUU11 | 14837.2772 | 1646.4633 | 211657.8967 | 96446.1989 | 16199.9424 | 4105.4479 | 7087.7883 | 0 | 0 | 0 | 1429.8861 | 21327.1802 | 0 | 0 | 0 | 0 | 1
PTUU13 | 7138.4149 | 647.6517 | 93423.838 | 41317.6014 | 6004.9384 | 2511.5181 | 1664.8074 | 0 | 0 | 0 | 1151.9125 | 8527.6761 | 0 | 0 | 0 | 0 | 1
PYN08 | 6702.0065 | 1897.2692 | 109171.3426 | 62753.3516 | 22384.9758 | 3141.4604 | 18032.9466 | 0 | 0 | 0 | 1842.9992 | 10801.6488 | 0 | 0 | 0 | 0 | 1
PYN10 | 6756.2798 | 3006.6887 | 109959.7524 | 68816.1186 | 28393.3259 | 2873.8481 | 24141.8915 | 0 | 0 | 0 | 1489.2019 | 18742.8256 | 0 | 0 | 0 | 0 | 1
PYN11 | 8373.974 | 906.6258 | 141532.3612 | 63576.7531 | 8831.3343 | 2508.0294 | 5313.8688 | 0 | 0 | 0 | 1758.2138 | 68167.5069 | 0 | 0 | 0 | 0 | 1
PZLU05 | 1237.9565 | 114.5738 | 19016.6688 | 6139.1613 | 1646.7033 | 1028.5474 | 562.2714 | 0 | 0 | 0 | 910.9731 | 4324.1377 | 0 | 0 | 0 | 0 | 1
PZLU06 | 2799.5256 | 799.8294 | 42001.8216 | 19376.7013 | 8510.826 | 1438.3837 | 6528.1829 | 0 | 0 | 0 | 699.9575 | 3599.6678 | 0 | 0 | 0 | 0 | 1
PZLU07 | 5990.2517 | 690.5681 | 87123.9272 | 38363.4059 | 6883.765 | 2031.3458 | 3019.849 | 0 | 0 | 0 | 827.4079 | 346.3979 | 0 | 0 | 0 | 0 | 1
PZLU08 | 5174.1626 | 1644.6938 | 87281.4331 | 52660.3381 | 19405.9025 | 1766.377 | 16503.4906 | 0 | 0 | 0 | 656.9131 | 27826.2089 | 0 | 0 | 0 | 0 | 1
RBSD210 | 7939.345 | 648.6355 | 104929.1086 | 47176.7464 | 5637.3543 | 1774.2571 | 1776.6237 | 0 | 0 | 0 | 693.0095 | 5906.7345 | 0 | 0 | 0 | 0 | 1
RBSD212 | 7977.3044 | 783.3362 | 95034.0069 | 42972.194 | 5226.3539 | 1598.2214 | 1483.8622 | 0 | 0 | 0 | 644.7262 | 12555.5918 | 0 | 0 | 0 | 0 | 1
RBSD213 | 8253.8399 | 940.6459 | 97920.5488 | 45737.2027 | 7068.9536 | 1838.1691 | 2166.8697 | 0 | 0 | 0 | 668.7759 | 702.4653 | 0 | 0 | 0 | 0 | 1
RBSD214 | 7883.6447 | 601.0819 | 83155.0033 | 37198.7824 | 3900.5336 | 1468.4918 | 951.5418 | 0 | 0 | 0 | 583.7157 | 966.4721 | 0 | 0 | 0 | 0 | 1
RBSD216 | 10936.2815 | 1307.8903 | 157445.8608 | 81887.1677 | 10128.1722 | 3171.0425 | 3727.6604 | 0 | 0 | 0 | 816.3036 | 40314.7415 | 0 | 0 | 0 | 0 | 1
RBSD217 | 10731.2551 | 1422.8153 | 124030.5721 | 57369.1478 | 8747.6768 | 2396.833 | 2921.946 | 0 | 0 | 0 | 814.9727 | 12437.2805 | 0 | 0 | 0 | 0 | 1
RBSD218 | 7426.9698 | 582.1373 | 106459.2251 | 47956.4054 | 5252.6403 | 1732.7751 | 1104.621 | 0 | 0 | 0 | 539.2787 | 21102.7516 | 0 | 0 | 0 | 0 | 1
RBSD220 | 7895.8292 | 688.6914 | 91013.0405 | 40591.108 | 4447.8259 | 1543.1185 | 1226.5929 | 0 | 0 | 0 | 635.6752 | 5387.7508 | 0 | 0 | 0 | 0 | 1
RBSD224 | 9806.4378 | 1020.5403 | 125063.033 | 59046.7715 | 8694.3861 | 2252.8448 | 2801.8709 | 0 | 0 | 0 | 695.8158 | 5783.6469 | 0 | 0 | 0 | 0 | 1
RBSD225 | 10665.2434 | 1369.7038 | 125427.7799 | 58965.9908 | 9496.8946 | 2206.6447 | 2944.2532 | 0 | 0 | 0 | 692.024 | 7842.172 | 0 | 0 | 0 | 0 | 1
RBSD226 | 7022.1514 | 708.3262 | 79273.2647 | 35952.0329 | 4729.2379 | 1349.8268 | 989.859 | 0 | 0 | 0 | 571.5588 | 8641.0843 | 0 | 0 | 0 | 0 | 1
RBSD227 | 8743.7497 | 872.2596 | 107539.8483 | 49941.5273 | 6265.4953 | 1912.7636 | 1843.907 | 0 | 0 | 0 | 702.5546 | 7905.7962 | 0 | 0 | 0 | 0 | 1
RBST324 | 11165.118 | 1856.526 | 153552.4094 | 74487.4252 | 16221.4489 | 2726.2548 | 9438.397 | 0 | 0 | 0 | 949.381 | 3060.0542 | 0 | 0 | 0 | 0 | 1
RBST325 | 9627.6916 | 1379.3249 | 113809.1031 | 53165.8466 | 9475.4094 | 2157.8003 | 4118.9435 | 0 | 0 | 0 | 664.1952 | 4934.7215 | 0 | 0 | 0 | 0 | 1
RBST326 | 15260.2351 | 3480.2167 | 228591.8544 | 120157.9639 | 32548.4298 | 4122.46 | 22072.4558 | 0 | 0 | 0 | 1232.3382 | 25738.4725 | 0 | 0 | 0 | 0 | 1
RBST331 | 9033.1211 | 1475.9575 | 142401.8885 | 74100.6895 | 15185.6205 | 2646.6577 | 9767.8577 | 0 | 0 | 0 | 900.438 | 31132.5803 | 0 | 0 | 0 | 0 | 1
RBST333 | 10103.5079 | 1489.5758 | 144332.9334 | 67817.2983 | 12993.6314 | 3307.0642 | 4742.1497 | 0 | 0 | 0 | 1005.948 | 8297.352 | 0 | 0 | 0 | 0 | 1
RBST334 | 11012.9422 | 1178.9573 | 160919.0825 | 74603.7309 | 11837.6269 | 2660.0596 | 5854.6213 | 0 | 0 | 0 | 889.3379 | 18378.3995 | 0 | 0 | 0 | 0 | 1
RBST335 | 6243.1344 | 637.0514 | 84087.181 | 38175.8485 | 5272.3113 | 1726.8833 | 1545.2319 | 0 | 0 | 0 | 621.0367 | 10394.5886 | 0 | 0 | 0 | 0 | 1
RBSU37 | 4780.1251 | 410.799 | 65306.5528 | 29949.5963 | 3390.6388 | 1058.5845 | 1368.585 | 0 | 0 | 0 | 601.9017 | 13872.1349 | 0 | 0 | 0 | 0 | 1
RBSU38 | 8799.0381 | 579.9968 | 160072.4355 | 72544.2643 | 6165.4925 | 1102.4138 | 3925.3581 | 0 | 0 | 0 | 588.6478 | 112104.7792 | 0 | 0 | 0 | 0 | 1
RBSU39 | 11020.5902 | 2153.3234 | 141353.782 | 72295.4737 | 14933.7105 | 2258.1107 | 10041.8804 | 0 | 0 | 0 | 818.8386 | 40542.9656 | 0 | 0 | 0 | 0 | 1
RBSU41 | 4533.5321 | 529.9071 | 55808.8186 | 26237.7196 | 3855.5717 | 1066.5954 | 1705.677 | 0 | 0 | 0 | 445.8439 | 12991.5571 | 0 | 0 | 0 | 0 | 1
RBSU45 | 3364.2911 | 160.0732 | 63801.3995 | 28723.1474 | 2029.8207 | 446.0692 | 1157.5495 | 0 | 0 | 0 | 240.7092 | 43313.7659 | 0 | 0 | 0 | 0 | 1
RBSU46 | 10762.5367 | 2371.4597 | 125945.9019 | 64675.3021 | 16448.9355 | 2872.666 | 10417.5935 | 0 | 0 | 0 | 1142.3174 | 6322.6385 | 0 | 0 | 0 | 0 | 1
RBSU47 | 4929.3284 | 486.6711 | 72079.1957 | 33240.4667 | 5420.1913 | 1504.0281 | 2271.5662 | 0 | 0 | 0 | 672.403 | 5703.5988 | 0 | 0 | 0 | 0 | 1
RBSU48 | 6652.8939 | 916.7521 | 91314.1049 | 42238.0411 | 8891.2771 | 2272.6402 | 4849.6323 | 0 | 0 | 0 | 1303.8473 | 4393.1951 | 0 | 0 | 0 | 0 | 1
RCA06 | 10102.575 | 3065.5366 | 131443.4235 | 74097.6536 | 23527.5019 | 3568.0346 | 16759.9797 | 0 | 0 | 0 | 1941.6099 | 13724.8433 | 0 | 0 | 0 | 0 | 1
RCA07 | 4563.1427 | 415.4413 | 60803.0594 | 26966.8137 | 3537.2695 | 1092.7032 | 1077.1233 | 0 | 0 | 0 | 461.776 | 4422.8603 | 0 | 0 | 0 | 0 | 1
RCA10 | 10293.8918 | 3555.8162 | 154780.6048 | 97410.5752 | 34717.3843 | 5272.9078 | 27498.142 | 0 | 0 | 0 | 3219.6405 | 1645.7607 | 0 | 0 | 0 | 0 | 1
RCA11 | 6304.0352 | 1558.7682 | 107640.579 | 51000.8026 | 21041.9508 | 2446.5538 | 17387.6768 | 0 | 0 | 0 | 1485.8962 | 32964.0635 | 0 | 0 | 0 | 0 | 1
RCM05 | 3410.1274 | 249.2618 | 46503.3425 | 20374.9374 | 2533.7236 | 1081.8798 | 521.4808 | 0 | 0 | 0 | 518.5366 | 314.1503 | 0 | 0 | 0 | 0 | 1
RCM06 | 3384.8794 | 417.562 | 44029.9794 | 28980.0243 | 4278.0803 | 2228.4533 | 1049.3754 | 0 | 0 | 0 | 565.6455 | 202.7816 | 0 | 0 | 0 | 0 | 1
RCN08 | 2578.5521 | 275.7206 | 29151.2712 | 12562.4671 | 2007.6479 | 838.9554 | 619.5924 | 0 | 0 | 0 | 447.975 | 134.9463 | 0 | 0 | 0 | 0 | 1
RCN09 | 2036.8424 | 455.3199 | 27030.8563 | 11102.6542 | 4673.6516 | 1495.2433 | 2983.3783 | 0 | 0 | 0 | 1230.6948 | 2586.0694 | 0 | 0 | 0 | 0 | 1
RCN10 | 3404.7537 | 850.3865 | 42765.3986 | 22064.7197 | 6784.5139 | 1334.633 | 4566.3967 | 0 | 0 | 0 | 753.5189 | 1257.0337 | 0 | 0 | 0 | 0 | 1
RCN11 | 1566.4423 | 491.5158 | 22123.0107 | 8413.7998 | 4647.6247 | 811.0739 | 3479.7329 | 0 | 0 | 0 | 586.9222 | 0 | 0 | 0 | 0 | 0 | 1
RES03 | 1992.4099 | 292.8555 | 21983.0276 | 9011.4368 | 2234.0761 | 847.6448 | 1175.5605 | 0 | 0 | 0 | 644.932 | 0 | 0 | 0 | 0 | 0 | 1
RES04 | 3030.0181 | 544.482 | 41507.9765 | 17838.5156 | 4881.9201 | 1464.2225 | 3020.226 | 0 | 0 | 0 | 1088.7295 | 0 | 0 | 0 | 0 | 0 | 1
RES06 | 7518.0794 | 2301.5029 | 109879.1157 | 57880.8993 | 22455.0039 | 3299.1494 | 17761.2087 | 0 | 0 | 0 | 2209.5105 | 78.382 | 0 | 0 | 0 | 0 | 1
RMRU04 | 2972.1212 | 392.8989 | 42795.2622 | 17963.7521 | 4298.6694 | 1380.8398 | 1808.9528 | 0 | 0 | 0 | 975.5859 | 4375.1358 | 0 | 0 | 0 | 0 | 1
RMRU05 | 544.0916 | 47.6468 | 8727.1569 | 3482.111 | 526.9435 | 222.9982 | 117.9051 | 0 | 0 | 0 | 153.3142 | 4010.5081 | 0 | 0 | 0 | 0 | 1
RPA07 | 2724.8783 | 527.2709 | 47698.763 | 19923.199 | 6998.1946 | 1279.0581 | 4816.542 | 0 | 0 | 0 | 988.3488 | 20934.5448 | 0 | 0 | 0 | 0 | 1
RPA08 | 3565.4586 | 345.7175 | 65730.4702 | 30347.5573 | 3661.4108 | 691.6255 | 2363.1022 | 0 | 0 | 0 | 468.9935 | 49501.5119 | 0 | 0 | 0 | 0 | 1
RPA09 | 2953.6999 | 275.7232 | 59729.1312 | 26892.301 | 2900.9963 | 399.4813 | 1885.6874 | 0 | 0 | 0 | 284.4499 | 49690.4285 | 0 | 0 | 0 | 0 | 1
RPA13 | 3774.8072 | 291.0958 | 82745.6894 | 41208.6899 | 5347.3244 | 533.4676 | 4650.6501 | 0 | 0 | 0 | 281.6206 | 70181.9255 | 0 | 0 | 0 | 0 | 1
RPA14 | 4033.4171 | 1481.9046 | 51927.7261 | 27270.5635 | 10041.5794 | 1506.7681 | 7630.7479 | 0 | 0 | 0 | 866.2509 | 12000.817 | 0 | 0 | 0 | 0 | 1
RPA15 | 5234.4039 | 1238.2987 | 69434.7419 | 35608.3167 | 9121.1496 | 1551.9255 | 6255.0316 | 0 | 0 | 0 | 756.4149 | 18677.7387 | 0 | 0 | 0 | 0 | 1
RPR09 | 4528.4668 | 2070.504 | 61151.1313 | 34088.7411 | 16220.2466 | 2169.9645 | 13443.7221 | 0 | 0 | 0 | 1461.5721 | 0 | 0 | 0 | 0 | 0 | 1
RPR10 | 3924.5389 | 1084.8439 | 48846.6848 | 20742.5564 | 9456.474 | 1395.3133 | 7247.4211 | 0 | 0 | 0 | 779.4787 | 0 | 0 | 0 | 0 | 0 | 1
RPR11 | 2152.586 | 624.9083 | 28592.1524 | 12607.5608 | 4885.7908 | 820.4589 | 3625.915 | 0 | 0 | 0 | 469.9508 | 0 | 0 | 0 | 0 | 0 | 1
RSP04 | 2947.656 | 380.6063 | 40778.8 | 17425.1251 | 4249.4995 | 1650.0233 | 2195.1853 | 0 | 0 | 0 | 1308.326 | 0 | 0 | 0 | 0 | 0 | 1
RSP05 | 7849.6679 | 3058.6388 | 102274.409 | 44015.9446 | 24777.8534 | 2587.4615 | 21113.5951 | 0 | 0 | 0 | 1582.0615 | 12245.7224 | 0 | 0 | 0 | 0 | 1
RSP06 | 5239.4983 | 406.2236 | 64724.4304 | 28425.3715 | 3424.6605 | 1336.3881 | 687.1126 | 0 | 0 | 0 | 549.3166 | 5381.619 | 0 | 0 | 0 | 0 | 1
RSP07 | 3135.6658 | 767.1448 | 38208.7897 | 16541.7348 | 5419.58 | 957.9994 | 3783.64 | 0 | 0 | 0 | 546.1452 | 3729.752 | 0 | 0 | 0 | 0 | 1
RSS07 | 6771.0197 | 1723.9078 | 89191.2924 | 43357.2252 | 15738.2311 | 4475.1432 | 10612.5114 | 0 | 0 | 0 | 3795.0532 | 838.3371 | 0 | 0 | 0 | 0 | 1
RSS08 | 6105.1897 | 945.9271 | 85183.4665 | 37377.3235 | 7946.3809 | 2224.0961 | 3964.3945 | 0 | 0 | 0 | 1180.4889 | 10154.6411 | 0 | 0 | 0 | 0 | 1
RSS09 | 2868.6301 | 220.9093 | 33388.9116 | 14552.6899 | 1626.4479 | 817.6708 | 113.1714 | 0 | 0 | 0 | 406.3397 | 0 | 0 | 0 | 0 | 0 | 1
SAA12 | 5090.223 | 1274.6909 | 66246.0272 | 26369.7435 | 9744.7216 | 1870.5033 | 7430.1442 | 0 | 0 | 0 | 1468.4723 | 22107.5304 | 0 | 0 | 0 | 0 | 1
SAA13 | 3179.1281 | 434.7931 | 29843.9905 | 12611.3553 | 2432.5152 | 921.0947 | 854.3583 | 0 | 0 | 0 | 576.7335 | 648.901 | 0 | 0 | 0 | 0 | 1
SAA14 | 2742.9568 | 193.3343 | 38981.0852 | 17010.2288 | 2030.2803 | 891.3506 | 305.5934 | 0 | 0 | 0 | 447.0556 | 1902.9269 | 0 | 0 | 0 | 0 | 1
SALU09 | 6207.8573 | 1388.4354 | 105147.7548 | 42755.4305 | 19782.6848 | 1843.4906 | 17303.7379 | 0 | 0 | 0 | 1230.3953 | 37286.1702 | 0 | 0 | 0 | 0 | 1
SALU12 | 9740.2284 | 3030.0699 | 130016.2322 | 63288.0987 | 24248.5756 | 3149.6635 | 19210.9598 | 0 | 0 | 0 | 1797.1765 | 10047.7994 | 0 | 0 | 0 | 0 | 1
SALU13 | 9824.4556 | 1029.4146 | 139607.1942 | 62691.6677 | 9348.1257 | 2751.9015 | 3821.6212 | 0 | 0 | 0 | 1217.6075 | 20814.9324 | 0 | 0 | 0 | 0 | 1
SALU14 | 8605.5907 | 720.0113 | 132115.5595 | 59258.6704 | 6999.8204 | 1711.1779 | 2954.6914 | 0 | 0 | 0 | 712.1305 | 43546.6831 | 0 | 0 | 0 | 0 | 1
SALU15 | 9071.9385 | 950.4903 | 129483.4949 | 58178.8878 | 8295.8429 | 2486.4206 | 3179.5795 | 0 | 0 | 0 | 1094.6348 | 15331.8014 | 0 | 0 | 0 | 0 | 1
SBAU02 | 11521.0699 | 1043.8377 | 215251.501 | 102800.8676 | 12343.8269 | 668.7028 | 10975.0958 | 0 | 0 | 0 | 329.1094 | 176105.4219 | 0 | 0 | 0 | 0 | 1
SBAU03 | 11380.0338 | 1138.6068 | 153721.6824 | 69830.8246 | 10594.6331 | 2850.7943 | 3677.3678 | 0 | 0 | 0 | 1068.2569 | 6811.687 | 0 | 0 | 0 | 0 | 1
SBAU04 | 4785.8715 | 317.1248 | 68149.8493 | 29965.614 | 3310.9274 | 1158.4182 | 1072.8436 | 0 | 0 | 0 | 597.4239 | 10183.8726 | 0 | 0 | 0 | 0 | 1
SBAU05 | 5782.339 | 476.5021 | 78048.7969 | 35307.992 | 4452.7271 | 1482.9667 | 1620.9972 | 0 | 0 | 0 | 675.4003 | 2136.4122 | 0 | 0 | 0 | 0 | 1
SDED205 | 7824.6575 | 2696.1494 | 99585.79 | 54494.8185 | 20195.8653 | 2990.2137 | 15544.1855 | 0 | 0 | 0 | 1618.29 | 6454.1543 | 0 | 0 | 0 | 0 | 1
SDED206 | 8290.0553 | 2464.2026 | 121750.5774 | 62340.7441 | 26502.6327 | 3672.0028 | 21524.9646 | 0 | 0 | 0 | 2164.4863 | 15580.119 | 0 | 0 | 0 | 0 | 1
SDED207 | 6475.4646 | 2748.3388 | 97402.6748 | 58928.0901 | 26035.7988 | 3216.4522 | 22003.9967 | 0 | 0 | 0 | 2051.2651 | 7215.1284 | 0 | 0 | 0 | 0 | 1
SDEU04 | 8786.5512 | 936.8726 | 121619.2384 | 55252.4651 | 7619.3602 | 1881.1215 | 1518.1113 | 0 | 0 | 0 | 799.6735 | 19487.0908 | 0 | 0 | 0 | 0 | 1
SDEU05 | 9593.0574 | 824.7122 | 144155.4923 | 66500.2619 | 8127.5836 | 2369.1605 | 2879.6226 | 0 | 0 | 0 | 1046.9876 | 34198.15 | 0 | 0 | 0 | 0 | 1
SDEU06 | 11579.2456 | 1297.2167 | 174052.5899 | 78213.7451 | 13958.8248 | 3831.0751 | 8100.8136 | 0 | 0 | 0 | 2513.3153 | 47045.1426 | 0 | 0 | 0 | 0 | 1
SDEU07 | 9598.6747 | 1016.0506 | 132178.9983 | 59351.4929 | 7083.5206 | 1816.5987 | 2619.0304 | 0 | 0 | 0 | 712.7331 | 36640.9189 | 0 | 0 | 0 | 0 | 1
SDEU11 | 10618.8729 | 1088.7372 | 157232.9529 | 72893.0633 | 11305.1419 | 3084.1563 | 4869.5623 | 0 | 0 | 0 | 1254.105 | 11862.6932 | 0 | 0 | 0 | 0 | 1
SDEU13 | 5165.4998 | 650.252 | 75828.7591 | 34452.1122 | 7117.035 | 1533.953 | 3732.5662 | 0 | 0 | 0 | 783.4884 | 5216.9539 | 0 | 0 | 0 | 0 | 1
SDEU14 | 3396.7542 | 1200.9581 | 49612.2872 | 25810.5663 | 11904.1446 | 1726.6813 | 9710.1262 | 0 | 0 | 0 | 1245.851 | 1891.5448 | 0 | 0 | 0 | 0 | 1
SDEU15 | 7747.112 | 3714.9756 | 110723.8265 | 63464.838 | 30723.1503 | 3535.5157 | 26174.2285 | 0 | 0 | 0 | 2326.2152 | 12217.6714 | 0 | 0 | 0 | 0 | 1
SDEU16 | 8816.7831 | 1004.0072 | 106382.659 | 48613.2372 | 7032.8961 | 1872.0823 | 3308.5169 | 0 | 0 | 0 | 852.9503 | 8163.2841 | 0 | 0 | 0 | 0 | 1
SDEU17 | 9842.7412 | 2971.9397 | 156154.4273 | 83452.6866 | 27311.1839 | 3253.3539 | 22601.2834 | 0 | 0 | 0 | 1997.752 | 51502.5573 | 0 | 0 | 0 | 0 | 1
SEG01 | 6273.6643 | 973.1956 | 84091.0805 | 36760.863 | 9025.474 | 3075.4152 | 5209.863 | 0 | 0 | 0 | 2294.9288 | 175.1002 | 0 | 0 | 0 | 0 | 1
SEG03 | 6067.8294 | 535.4202 | 79733.6139 | 33975.9519 | 5210.7409 | 1832.5628 | 2105.0223 | 0 | 0 | 0 | 1051.8868 | 6500.5794 | 0 | 0 | 0 | 0 | 1
SER05 | 1098.0765 | 118.17 | 14978.5964 | 5620.6158 | 1126.4265 | 519.6942 | 498.0527 | 0 | 0 | 0 | 414.3765 | 2396.451 | 0 | 0 | 0 | 0 | 1
SER07 | 7420.1989 | 1032.6475 | 106775.0365 | 45504.1768 | 10450.5831 | 2747.6005 | 5926.9117 | 0 | 0 | 0 | 1460.1127 | 10168.2921 | 0 | 0 | 0 | 0 | 1
SER08 | 3297.7875 | 615.8155 | 45734.0612 | 18914.3416 | 5684.381 | 1612.5416 | 3591.5185 | 0 | 0 | 0 | 1133.774 | 0 | 0 | 0 | 0 | 0 | 1
SFID208 | 2127.8534 | 486.3035 | 29852.2479 | 12685.1994 | 4426.0709 | 1114.082 | 2757.4366 | 0 | 0 | 0 | 734.2056 | 0 | 0 | 0 | 0 | 0 | 1
SFIQ408 | 6984.9387 | 904.4892 | 97353.1903 | 41511.0774 | 9360.4488 | 3303.4312 | 4485.5814 | 0 | 0 | 0 | 2191.1319 | 7947.2902 | 0 | 0 | 0 | 0 | 1
SFIQ410 | 10937.2048 | 2207.1612 | 154113.4512 | 69602.1441 | 18729.657 | 3890.2587 | 12368.4484 | 0 | 0 | 0 | 1910.1042 | 10952.497 | 0 | 0 | 0 | 0 | 1
SFIQ411 | 2553.8258 | 366.0166 | 34314.8085 | 14258.6094 | 3886.7318 | 1491.9158 | 2207.0004 | 0 | 0 | 0 | 1166.2504 | 0 | 0 | 0 | 0 | 0 | 1
SFIQ415 | 6006.3496 | 1072.2464 | 108093.4527 | 49382.4816 | 13077.8334 | 0 | 9870.3648 | 0 | 0 | 0 | 1895.4294 | 58241.6657 | 0 | 0 | 2786.3082 | 0 | 1
SGS09 | 5888.0611 | 2073.846 | 83906.4794 | 39265.5384 | 16853.9935 | 2050.3367 | 13625.6536 | 0 | 0 | 0 | 1212.7668 | 11341.8882 | 0 | 0 | 0 | 0 | 1
SGS10 | 5436.363 | 2236.3638 | 77396.3332 | 33834.8625 | 21054.4677 | 2014.4263 | 18112.8819 | 0 | 0 | 0 | 1087.154 | 3666.8428 | 0 | 0 | 0 | 0 | 1
SGS14 | 8038.9396 | 580.2985 | 133291.4332 | 58139.2204 | 5256.917 | 1367.4807 | 2726.9302 | 0 | 0 | 0 | 719.1755 | 74305.2605 | 0 | 0 | 0 | 0 | 1
SGS16 | 5103.7529 | 462.462 | 72352.7256 | 31473.0911 | 4321.5354 | 1778.8009 | 772.3003 | 0 | 0 | 0 | 956.0486 | 7687.923 | 0 | 0 | 0 | 0 | 1
SGS17 | 3639.9259 | 873.0566 | 52668.9696 | 24420.1028 | 8270.6545 | 1048.6009 | 6834.1906 | 0 | 0 | 0 | 702.6735 | 18068.6913 | 0 | 0 | 0 | 0 | 1
SGS18 | 3857.2703 | 926.8714 | 46355.8205 | 19676.8343 | 7553.1804 | 1845.6853 | 5011.8433 | 0 | 0 | 0 | 1382.7264 | 3393.7359 | 0 | 0 | 0 | 0 | 1
SGTU06 | 9290.9556 | 1738.7899 | 133781.1676 | 61782.3651 | 16097.7662 | 4378.3342 | 8733.5163 | 0 | 0 | 0 | 2170.3371 | 19761.5492 | 0 | 0 | 0 | 0 | 1
SGTU07 | 8662.0356 | 835.6751 | 121033.5172 | 54229.9365 | 7724.9777 | 2318.1557 | 2272.9839 | 0 | 0 | 0 | 795.8402 | 10745.9067 | 0 | 0 | 0 | 0 | 1
SGTU08 | 9019.2535 | 2021.6676 | 141299.5996 | 78619.194 | 19017.5988 | 5453.6142 | 11173.1578 | 0 | 0 | 0 | 2131.1381 | 35401.9741 | 0 | 0 | 0 | 0 | 1
SGTU10 | 9647.3317 | 2600.2302 | 190505.5434 | 126829.0481 | 38008.4238 | 2961.3789 | 33715.198 | 0 | 0 | 0 | 989.985 | 99875.0943 | 0 | 0 | 0 | 0 | 1
SLAD202 | 13585.1339 | 1338.1645 | 240262.2277 | 108881.4361 | 14007.6207 | 2580.3363 | 8667.3203 | 0 | 0 | 0 | 1040.3943 | 119858.8076 | 0 | 0 | 0 | 0 | 1
SLAD203 | 5463.8726 | 809.6549 | 73307.2393 | 33316.302 | 6539.6838 | 1859.3102 | 3498.0236 | 0 | 0 | 0 | 1056.1116 | 7489.8194 | 0 | 0 | 0 | 0 | 1
SLAD204 | 8061.6738 | 335.3006 | 174199.9301 | 78384.6377 | 5028.5404 | 334.2789 | 4166.8749 | 0 | 0 | 0 | 98.1473 | 156244.1017 | 0 | 0 | 0 | 0 | 1
SLAD206 | 10596.7497 | 500.2073 | 224132.5749 | 103801.584 | 8370.0243 | 755.8874 | 6771.8353 | 0 | 0 | 0 | 310.3855 | 180614.1235 | 0 | 0 | 0 | 0 | 1
SLAD207 | 5199.3086 | 356.7647 | 83039.3349 | 36960.0254 | 2405.8663 | 622.5925 | 1015.9872 | 0 | 0 | 0 | 301.5072 | 54575.3253 | 0 | 0 | 0 | 0 | 1
SLAD210 | 10684.2761 | 438.6152 | 235063.7385 | 110065.4406 | 7761.9566 | 344.381 | 6991.8813 | 0 | 0 | 0 | 173.6607 | 211281.7344 | 0 | 0 | 0 | 0 | 1
SLAD211 | 6631.0921 | 114.7132 | 155403.5074 | 69140.0287 | 2590.3397 | 53.54 | 2478.4365 | 0 | 0 | 0 | 40.6601 | 150491.2834 | 0 | 0 | 0 | 0 | 1
SLAD212 | 9781.4577 | 612.3081 | 192055.1672 | 90161.7096 | 7988.3772 | 852.2273 | 5909.0438 | 0 | 0 | 0 | 313.8542 | 142999.4999 | 0 | 0 | 0 | 0 | 1
SLAD214 | 543.4341 | 22.158 | 7291.8443 | 3061.1181 | 274.8529 | 167.9491 | 4.7967 | 0 | 0 | 0 | 129.4916 | 769.6783 | 0 | 0 | 0 | 0 | 1
SLAD215 | 7828.8893 | 1171.5879 | 98599.487 | 47872.7032 | 9506.4906 | 2441.2857 | 5601.6044 | 0 | 0 | 0 | 1432.2635 | 14359.5975 | 0 | 0 | 0 | 0 | 1
SLAT304 | 2078.4749 | 163.8356 | 33118.2994 | 14780.7635 | 1954.6447 | 585.8909 | 657.4966 | 0 | 0 | 0 | 257.9363 | 10567.7401 | 0 | 0 | 0 | 0 | 1
SLAT305 | 9031.6455 | 451.4704 | 186056.8669 | 84150.4084 | 7091.2036 | 1104.2948 | 5668.3769 | 0 | 0 | 0 | 821.5814 | 147544.2582 | 0 | 0 | 0 | 0 | 1
SLAT306 | 5721.3152 | 100.1059 | 134542.4264 | 59166.1354 | 2306.4829 | 31.2614 | 2274.1731 | 0 | 0 | 0 | 31.0526 | 132058.3696 | 0 | 0 | 0 | 0 | 1
SLAT308 | 13905.6022 | 1189.4941 | 258858.0795 | 127745.3555 | 15446.6524 | 2971.9655 | 9359.9046 | 0 | 0 | 0 | 1125.2133 | 128385.8522 | 0 | 0 | 0 | 0 | 1
SLAT309 | 7876.9475 | 1139.7848 | 152850.1031 | 76445.8796 | 16246.9135 | 1565.9132 | 13561.7014 | 0 | 0 | 0 | 628.1306 | 103488.3139 | 0 | 0 | 0 | 0 | 1
SLAT312 | 4477.0367 | 103.8394 | 102026.2505 | 44883.4844 | 2056.7085 | 190.6839 | 1700.7591 | 0 | 0 | 0 | 127.9704 | 92693.1354 | 0 | 0 | 0 | 0 | 1
SLAT313 | 10183.7707 | 1045.1661 | 230374.8248 | 120002.2953 | 22375.8576 | 915.657 | 21191.4982 | 0 | 0 | 0 | 231.6531 | 196458.0878 | 0 | 0 | 0 | 0 | 1
SLAT314 | 11695.3443 | 2870.5025 | 208143.5863 | 108682.3876 | 23947.4528 | 2353.5064 | 20492.993 | 0 | 0 | 0 | 1270.0983 | 122485.0196 | 0 | 0 | 0 | 0 | 1
SLAT315 | 7519.2702 | 1088.7995 | 151893.6551 | 79534.5021 | 16916.3049 | 1575.0979 | 14381.1555 | 0 | 0 | 0 | 857.0577 | 92948.5231 | 0 | 0 | 0 | 0 | 1
SLAU03 | 11994.1503 | 1657.7264 | 170991.3474 | 80039.1676 | 15899.2737 | 3765.1643 | 9217.7236 | 0 | 0 | 0 | 2238.5591 | 35311.0505 | 0 | 0 | 0 | 0 | 1
SLAU04 | 12317.9795 | 1444.4402 | 135122.8576 | 61361.18 | 8731.5534 | 2863.7693 | 2342.8203 | 0 | 0 | 0 | 993.5514 | 3904.1268 | 0 | 0 | 0 | 0 | 1
SLAU05 | 1977.6641 | 112.0655 | 24179.8275 | 10646.6727 | 803.1439 | 374.3189 | 50.7207 | 0 | 0 | 0 | 155.2257 | 3285.6383 | 0 | 0 | 0 | 0 | 1
SLAU07 | 8561.3425 | 875.8394 | 135233.6913 | 63098.5338 | 9917.4998 | 1967.1333 | 4628.3748 | 0 | 0 | 0 | 791.8899 | 24731.1804 | 0 | 0 | 0 | 0 | 1
SLAU12 | 12198.556 | 2185.7766 | 185870.84 | 91716.4128 | 23004.1186 | 3322.6913 | 17178.5615 | 0 | 0 | 0 | 1827.6189 | 57081.8238 | 0 | 0 | 0 | 0 | 1
SLAU20 | 5527.8565 | 664.6587 | 75449.5747 | 34030.0321 | 4866.1566 | 1436.0448 | 883.261 | 0 | 0 | 0 | 526.6276 | 411.8292 | 0 | 0 | 0 | 0 | 1
SLAU22 | 11303.6324 | 1105.4331 | 161552.1902 | 72864.9616 | 9899.4913 | 2170.3194 | 3967.9225 | 0 | 0 | 0 | 955.3596 | 37236.3099 | 0 | 0 | 0 | 0 | 1
SLAU23 | 8171.1328 | 488.4779 | 136853.8932 | 60463.7003 | 5819.2024 | 1406.7011 | 2040.0614 | 0 | 0 | 0 | 704.2293 | 51531.1162 | 0 | 0 | 0 | 0 | 1
SLN19 | 5499.4004 | 2993.0195 | 78756.2496 | 42352.6214 | 26247.7434 | 3326.044 | 22112.384 | 0 | 0 | 0 | 2376.8128 | 0 | 0 | 0 | 0 | 0 | 1
SLN20 | 6803.1965 | 2104.4997 | 96385.9984 | 42022.6118 | 19480.1277 | 3461.4417 | 15170.5409 | 0 | 0 | 0 | 2569.419 | 15620.2689 | 0 | 0 | 0 | 0 | 1
SLN21 | 8523.1468 | 1495.9708 | 119871.874 | 52312.1539 | 13321.0557 | 3724.6459 | 7638.4155 | 0 | 0 | 0 | 2386.6421 | 10616.1732 | 0 | 0 | 0 | 0 | 1
SLN22 | 4168.8494 | 790.4273 | 56733.299 | 21708.9472 | 8078.0017 | 2662.9556 | 4925.6329 | 0 | 0 | 0 | 2181.1615 | 242.0504 | 0 | 0 | 0 | 0 | 1
SLN23 | 7670.5416 | 618.1525 | 107232.089 | 47798.8542 | 5897.8325 | 2019.8149 | 1338.439 | 0 | 0 | 0 | 797.1207 | 12555.8381 | 0 | 0 | 0 | 0 | 1
SLUD222 | 6262.039 | 845.8876 | 49326.712 | 21823.2876 | 2986.7515 | 1358.2393 | 353.1443 | 0 | 0 | 0 | 755.4561 | 0 | 0 | 0 | 0 | 0 | 1
SLUD223 | 5490.2667 | 531.8781 | 48962.6181 | 21475.9875 | 2022.9742 | 877.8531 | 341.0551 | 0 | 0 | 0 | 484.9925 | 10348.941 | 0 | 0 | 0 | 0 | 1
SLUD225 | 13576.3777 | 1994.4419 | 175734.0035 | 83931.628 | 15453.4066 | 3036.776 | 6518.2989 | 0 | 0 | 0 | 988.1344 | 5696.3965 | 0 | 0 | 0 | 0 | 1
SLUD226 | 9492.514 | 996.6013 | 125515.0827 | 57659.7363 | 9073.1245 | 2355.7941 | 3605.5868 | 0 | 0 | 0 | 877.6425 | 4241.03 | 0 | 0 | 0 | 0 | 1
SLUD229 | 7536.2054 | 844.9476 | 93347.5573 | 42508.7109 | 6428.2235 | 1806.026 | 1687.4586 | 0 | 0 | 0 | 606.5881 | 9999.4267 | 0 | 0 | 0 | 0 | 1
SLUD230 | 5421.3523 | 415.5052 | 79119.3926 | 35209.1991 | 4289.167 | 1454.497 | 865.9961 | 0 | 0 | 0 | 668.4949 | 3403.2437 | 0 | 0 | 0 | 0 | 1
SLUD231 | 5818.6085 | 450.977 | 101169.9465 | 45189.6583 | 4282.8722 | 1092.7214 | 1812.5197 | 0 | 0 | 0 | 388.3686 | 63833.2612 | 0 | 0 | 0 | 0 | 1
SLUD232 | 11955.337 | 1119.9492 | 185772.8233 | 83172.1402 | 9480.1749 | 2201.8942 | 4003.391 | 0 | 0 | 0 | 873.2 | 91861.1353 | 0 | 0 | 0 | 0 | 1
SLUQ406 | 4314.0322 | 210.969 | 75427.5459 | 33047.9021 | 2358.7696 | 717.1964 | 951.3106 | 0 | 0 | 0 | 365.8377 | 40367.0213 | 0 | 0 | 0 | 0 | 1
SLUQ407 | 4978.9269 | 134.3308 | 106242.8852 | 46105.2993 | 1796.803 | 205.3867 | 1273.0019 | 0 | 0 | 0 | 95.9815 | 94438.9762 | 0 | 0 | 0 | 0 | 1
SLUQ408 | 2769.1586 | 214.2472 | 32396.8431 | 14320.3248 | 1503.5314 | 667.2696 | 119.098 | 0 | 0 | 0 | 264.7268 | 0 | 0 | 0 | 0 | 0 | 1
SLUQ409 | 9881.0524 | 1191.2588 | 112238.1072 | 51851.5312 | 8036.397 | 2276.3841 | 3223.6652 | 0 | 0 | 0 | 940.8079 | 8734.4204 | 0 | 0 | 0 | 0 | 1
SLUQ416 | 3701.5073 | 28.024 | 87073.0046 | 37796.1445 | 647.8367 | 194.8348 | 452.1204 | 0 | 0 | 0 | 40.7392 | 86273.5302 | 0 | 0 | 0 | 0 | 1
SLUQ417 | 8953.8252 | 1149.0285 | 115501.8312 | 55016.8012 | 9251.8207 | 2000.4149 | 4695.0411 | 0 | 0 | 0 | 790.9665 | 11810.7351 | 0 | 0 | 0 | 0 | 1
SLUQ418 | 7431.7751 | 374.5466 | 153962.3458 | 68565.723 | 5398.1432 | 273.1355 | 4753.1029 | 0 | 0 | 0 | 129.2834 | 136209.1552 | 0 | 0 | 0 | 0 | 1
SLUQ419 | 5638.4894 | 616.3234 | 68005.7878 | 31494.8788 | 4939.2565 | 1418.379 | 1915.7506 | 0 | 0 | 0 | 642.8098 | 4841.2663 | 0 | 0 | 0 | 0 | 1
SLUU10 | 9014.8311 | 757.3619 | 162695.1354 | 77472.9545 | 10054.0763 | 1566.8357 | 6647.4178 | 0 | 0 | 0 | 525.4228 | 99889.3194 | 0 | 0 | 0 | 0 | 1
SLUU11 | 5746.8147 | 423.3008 | 80794.8651 | 36257.899 | 4025.529 | 1484.8304 | 695.0106 | 0 | 0 | 0 | 721.4032 | 8734.1138 | 0 | 0 | 0 | 0 | 1
SLUU12 | 5217.2984 | 727.7504 | 74295.2632 | 34291.9737 | 9445.2694 | 4083.2236 | 2919.0031 | 0 | 0 | 0 | 1701.3492 | 2384.71 | 0 | 0 | 0 | 0 | 1
SLUU14 | 4726.166 | 422.6056 | 54994.9983 | 24624.9047 | 2247.056 | 739.4444 | 761.7644 | 0 | 0 | 0 | 393.9803 | 22417.4157 | 0 | 0 | 0 | 0 | 1
SLUU15 | 4483.1248 | 432.6286 | 71300.3848 | 33112.8544 | 4514.1283 | 1041.3659 | 2989.1917 | 0 | 0 | 0 | 761.6948 | 33444.5541 | 0 | 0 | 0 | 0 | 1
SND04 | 4149.2119 | 454.4644 | 46749.2786 | 20241.5936 | 2806.571 | 1077.9 | 1046.1827 | 0 | 0 | 0 | 586.2357 | 6771.506 | 0 | 0 | 0 | 0 | 1
SND05 | 4383.1934 | 430.1091 | 40963.8358 | 18162.9727 | 1809.1181 | 662.7043 | 325.3236 | 0 | 0 | 0 | 292.1679 | 6653.9683 | 0 | 0 | 0 | 0 | 1
SND06 | 6586.8129 | 520.1305 | 94001.2957 | 42077.1879 | 4976.4801 | 1657.7498 | 1522.4737 | 0 | 0 | 0 | 766.7964 | 9131.1298 | 0 | 0 | 0 | 0 | 1
SND08 | 3872.4515 | 395.8432 | 47312.9559 | 21141.539 | 3022.2487 | 1009.1653 | 1087.415 | 0 | 0 | 0 | 460.1059 | 0 | 0 | 0 | 0 | 0 | 1
SND09 | 5740.1667 | 1046.7896 | 79821.9898 | 33445.694 | 11136.3909 | 3020.5 | 7440.354 | 0 | 0 | 0 | 2321.7658 | 1281.3617 | 0 | 0 | 0 | 0 | 1
SNS08 | 2184.4199 | 551.8949 | 28587.7448 | 11925.7078 | 4553.398 | 802.8378 | 3463.8453 | 0 | 0 | 0 | 516.9856 | 0 | 0 | 0 | 0 | 0 | 1
SNS09 | 5077.6201 | 2252.529 | 74557.6545 | 45827.0163 | 21640.6542 | 2491.3519 | 18052.8432 | 0 | 0 | 0 | 1374.0581 | 25.5481 | 0 | 0 | 0 | 0 | 1
SNS10 | 3275.0874 | 232.3371 | 44165.429 | 19390.1161 | 2004.5429 | 853.1349 | 423.1223 | 0 | 0 | 0 | 277.0255 | 3729.0723 | 0 | 0 | 0 | 0 | 1
SNS11 | 2109.1851 | 220.4478 | 28071.5059 | 11538.4241 | 2166.0317 | 791.0583 | 935.6375 | 0 | 0 | 0 | 511.9728 | 0 | 0 | 0 | 0 | 0 | 1
SPU06 | 3247.3545 | 653.2377 | 45765.8989 | 19776.5226 | 6711.956 | 1511.329 | 4772.353 | 0 | 0 | 0 | 980.1001 | 44.982 | 0 | 0 | 0 | 0 | 1
SPU07 | 6481.8653 | 1682.7713 | 99701.425 | 50098.0847 | 15645.8258 | 2212.0297 | 12596.2764 | 0 | 0 | 0 | 1320.6046 | 22958.2996 | 0 | 0 | 0 | 0 | 1
SQNU05 | 7287.6514 | 1410.7031 | 114023.8698 | 49724.4506 | 15579.831 | 2456.4987 | 11949.0621 | 0 | 0 | 0 | 1546.1531 | 35629.9413 | 0 | 0 | 0 | 0 | 1
SQNU06 | 10395.3683 | 2537.3273 | 133568.8005 | 61627.6916 | 20536.4253 | 3545.3933 | 15190.7307 | 0 | 0 | 0 | 2057.6833 | 5101.6571 | 0 | 0 | 0 | 0 | 1
SQNU07 | 8934.735 | 813.5947 | 134540.1169 | 59964.736 | 6971.8789 | 1796.5038 | 2246.1625 | 0 | 0 | 0 | 654.5941 | 56709.59 | 0 | 0 | 0 | 0 | 1
SQNU08 | 7121.8069 | 483.8834 | 130929.8782 | 56409.0305 | 6207.1698 | 1466.3123 | 3699.7212 | 0 | 0 | 0 | 999.6617 | 84278.8076 | 0 | 0 | 0 | 0 | 1
SRS02 | 7749.3509 | 1659.6609 | 110593.4905 | 50147.5848 | 16763.1123 | 3393.9113 | 11864.9081 | 0 | 0 | 0 | 2385.9418 | 12407.6136 | 0 | 0 | 0 | 0 | 1
SRS06 | 7368.1293 | 560.2092 | 113539.713 | 49834.1106 | 5911.0638 | 1770.6663 | 1040.2706 | 0 | 0 | 0 | 822.7864 | 28805.1173 | 0 | 0 | 0 | 0 | 1
SRS07 | 10760.3382 | 1131.1494 | 144141.3238 | 64323.4287 | 9624.4886 | 3162.2008 | 3519.3745 | 0 | 0 | 0 | 1539.3667 | 25109.1837 | 0 | 0 | 0 | 0 | 1
SRS09 | 9140.3232 | 1688.6387 | 146675.4698 | 66800.4004 | 14877.647 | 1902.5929 | 11668.753 | 0 | 0 | 0 | 992.9075 | 67336.4875 | 0 | 0 | 0 | 0 | 1
SRS10 | 9390.487 | 1561.7112 | 157225.065 | 77721.3328 | 19637.6615 | 2843.9071 | 15483.2088 | 0 | 0 | 0 | 1611.7709 | 70398.2715 | 0 | 0 | 0 | 0 | 1
SRT06 | 6427.0469 | 2695.8623 | 88611.4138 | 43954.1797 | 22790.0764 | 2929.9607 | 18624.833 | 0 | 0 | 0 | 1618.9872 | 1956.0211 | 0 | 0 | 0 | 0 | 1
SRT07 | 3702.8495 | 347.9864 | 49963.7361 | 19753.4428 | 3740.5887 | 1909.0821 | 1474.7978 | 0 | 0 | 0 | 1618.3367 | 8702.1011 | 0 | 0 | 0 | 0 | 1
SRT08 | 1640.6628 | 145.1508 | 20581.9887 | 9189.3087 | 1149.7498 | 466.0888 | 77.9529 | 0 | 0 | 0 | 189.6314 | 1019.7009 | 0 | 0 | 0 | 0 | 1
SRT09 | 4701.8572 | 1330.483 | 55822.99 | 23312.6235 | 9814.3728 | 2461.5595 | 7131.2401 | 0 | 0 | 0 | 1981.0964 | 2454.1991 | 0 | 0 | 0 | 0 | 1
SSA03 | 1131.0519 | 53.9109 | 20987.4453 | 9111.9482 | 742.1235 | 286.682 | 212.1185 | 0 | 0 | 0 | 159.9276 | 10144.1958 | 0 | 0 | 0 | 0 | 1
SSA06 | 5645.5865 | 1128.2708 | 83082.556 | 38420.1371 | 10930.3998 | 1797.467 | 6856.173 | 0 | 0 | 0 | 816.1723 | 12390.1966 | 0 | 0 | 0 | 0 | 1
SSO07 | 864.4671 | 57.7043 | 10493.1817 | 3951.4465 | 759.4054 | 530.2335 | 83 | 0 | 0 | 0 | 458.1214 | 560.2695 | 0 | 0 | 0 | 0 | 1
SSO08 | 2743.8883 | 230.5214 | 31338.9905 | 13003.3475 | 1897.567 | 980.5398 | 447.4126 | 0 | 0 | 0 | 668.8759 | 3313.2785 | 0 | 0 | 0 | 0 | 1
SSP06 | 10158.1317 | 914.9285 | 130907.8941 | 58305.0782 | 6965.0969 | 2468.5574 | 1689.0915 | 0 | 0 | 0 | 1119.0931 | 13822.5406 | 0 | 0 | 0 | 0 | 1
SSP07 | 6969.6245 | 492.3724 | 112382.353 | 49661.9497 | 5181.0574 | 1432.9736 | 2204.6095 | 0 | 0 | 0 | 681.1988 | 42000.9593 | 0 | 0 | 0 | 0 | 1
SSP08 | 4755.3424 | 392.4477 | 72877.5059 | 31432.3376 | 4577.5622 | 1644.4348 | 1749.4525 | 0 | 0 | 0 | 1066.9402 | 17735.0419 | 0 | 0 | 0 | 0 | 1
SSP09 | 6127.4488 | 530.2686 | 89802.1035 | 39776.6538 | 4949.9347 | 1588.488 | 1469.4743 | 0 | 0 | 0 | 703.8832 | 16139.4848 | 0 | 0 | 0 | 0 | 1
SSP13 | 4779.4091 | 297.3168 | 80808.5382 | 34974.4597 | 3531.1324 | 933.4542 | 1973.5167 | 0 | 0 | 0 | 531.0515 | 40466.5629 | 0 | 0 | 0 | 0 | 1
SSP14 | 7043.4171 | 2283.7633 | 121706.3629 | 60065.9178 | 29072.9498 | 3935.9318 | 24234.6742 | 0 | 0 | 0 | 2884.6367 | 24511.8533 | 0 | 0 | 0 | 0 | 1
SSP15 | 6799.2068 | 1715.1547 | 110318.9303 | 50466.152 | 18242.0648 | 3054.4536 | 14297.1322 | 0 | 0 | 0 | 2122.0807 | 27519.0321 | 0 | 0 | 0 | 0 | 1
SSP16 | 9659.311 | 1342.6619 | 147119.9369 | 65115.3586 | 12345.8144 | 3039.44 | 7748.4822 | 0 | 0 | 0 | 1883.9341 | 41647.9484 | 0 | 0 | 0 | 0 | 1
SSZ06 | 3175.9677 | 1570.8345 | 30731.4461 | 10928.5246 | 6359.3938 | 848.6148 | 5381.7381 | 0 | 0 | 0 | 682.2949 | 7696.759 | 0 | 0 | 0 | 0 | 1
SSZ07 | 2155.2488 | 348.5564 | 26165.7039 | 9827.1873 | 2395.8777 | 965.9089 | 1092.4706 | 0 | 0 | 0 | 756.063 | 1401.3334 | 0 | 0 | 0 | 0 | 1
STV06 | 6686.6492 | 1409.764 | 98371.1762 | 42229.2686 | 14753.3487 | 2413.4624 | 11034.994 | 0 | 0 | 0 | 1491.5727 | 14485.9723 | 0 | 0 | 0 | 0 | 1
STV07 | 6814.2276 | 504.8767 | 104190.8481 | 46101.3126 | 5955.6909 | 1959.9221 | 1035.0119 | 0 | 0 | 0 | 761.5093 | 22094.2995 | 0 | 0 | 0 | 0 | 1
STV08 | 3953.5269 | 1283.8556 | 44857.3153 | 16884.736 | 6790.6387 | 1542.8305 | 4730.1599 | 0 | 0 | 0 | 1120.1445 | 1844.6946 | 0 | 0 | 0 | 0 | 1
SUI04 | 4089.5496 | 862.4811 | 60803.481 | 26144.6351 | 8686.1918 | 1414.4391 | 6773.7093 | 0 | 0 | 0 | 783.7369 | 14194.4049 | 0 | 0 | 0 | 0 | 1
SUI06 | 3864.9232 | 1223.323 | 52359.0565 | 23373.366 | 10906.4516 | 1873.189 | 8626.7231 | 0 | 0 | 0 | 1214.1291 | 0 | 0 | 0 | 0 | 0 | 1
SUI07 | 3968.4323 | 1371.7103 | 56529.0488 | 26801.7738 | 13568.4997 | 1726.5717 | 11093.6007 | 0 | 0 | 0 | 1030.4813 | 0 | 0 | 0 | 0 | 0 | 1
SUI08 | 6863.3977 | 1081.0565 | 81637.2711 | 33473.495 | 6996.1346 | 2658.0292 | 2878.676 | 0 | 0 | 0 | 1682.9621 | 1153.6009 | 0 | 0 | 0 | 0 | 1
SVW06 | 3178.1829 | 297.194 | 33584.5372 | 14545.5587 | 1949.7368 | 925.2142 | 276.0684 | 0 | 0 | 0 | 504.9149 | 509.8502 | 0 | 0 | 0 | 0 | 1
SVW07 | 569.406 | 29.406 | 10365.9305 | 4400.6405 | 369.2 | 219.7928 | 30.8124 | 0 | 0 | 0 | 118.8852 | 5427.4512 | 0 | 0 | 0 | 0 | 1
SVW08 | 1487.8045 | 94.399 | 18095.6718 | 6484.6249 | 1314.092 | 1067.3901 | 160.875 | 0 | 0 | 0 | 1009.5966 | 3897.3024 | 0 | 0 | 0 | 0 | 1
SWOU04 | 4505.1985 | 638.8812 | 61510.3363 | 29675.1164 | 6559.736 | 2002.1261 | 3357.0091 | 0 | 0 | 0 | 1322.1819 | 117.5534 | 0 | 0 | 0 | 0 | 1
SWOU05 | 3464.0052 | 231.306 | 56292.4832 | 24561.4081 | 2207.1536 | 719.1664 | 764.2081 | 0 | 0 | 0 | 303.1284 | 25527.9759 | 0 | 0 | 0 | 0 | 1
SWOU07 | 3717.5202 | 528.8058 | 52719.4559 | 22766.2415 | 5914.721 | 1909.0696 | 3519.0394 | 0 | 0 | 0 | 1450.4205 | 9422.8524 | 0 | 0 | 0 | 0 | 1
SWOU08 | 2889.6124 | 121.5486 | 58360.2488 | 25079.7879 | 1448.8663 | 452.3001 | 813.4603 | 0 | 0 | 0 | 328.6214 | 45083.1215 | 0 | 0 | 0 | 0 | 1
SWOU09 | 64.6318 | 3.1498 | 804.8079 | 290.8614 | 44.1913 | 39.3972 | 0.3027 | 0 | 0 | 0 | 34.2111 | 20.6002 | 0 | 0 | 0 | 0 | 1
SWOU10 | 10521.4696 | 26.4639 | 247942.063 | 105963.8545 | 612.4411 | 1.1644 | 611.2767 | 0 | 0 | 0 | 1.1643 | 247329.609 | 0 | 0 | 0 | 0 | 1
SYBU03 | 1727.686 | 129.1065 | 26089.828 | 10802.2202 | 1627.3433 | 827.8892 | 297.156 | 0 | 0 | 0 | 551.8752 | 38.151 | 0 | 0 | 0 | 0 | 1
SYBU05 | 60.179 | 1.8647 | 714.2476 | 311.6785 | 18.0901 | 7.6575 | 0.0586 | 0 | 0 | 0 | 7.4467 | 0 | 0 | 0 | 0 | 0 | 1
SYBU06 | 53.5782 | 4.2669 | 586.6661 | 240.6438 | 28.0839 | 17.9617 | 0.0486 | 0 | 0 | 0 | 10.5105 | 0 | 0 | 0 | 0 | 0 | 1
TCSD210 | 8740.8131 | 2627.6734 | 141929.3253 | 93689.9977 | 30376.3929 | 4269.3549 | 23433.9766 | 0 | 0 | 0 | 2090.7024 | 10802.5691 | 0 | 0 | 0 | 0 | 1
TCSD211 | 111.6737 | 11.8544 | 1027.7894 | 442.3603 | 67.7333 | 20.3967 | 0.0611 | 0 | 0 | 0 | 7.5863 | 17.9928 | 0 | 0 | 0 | 0 | 1
TCSD214 | 750.7808 | 52.1618 | 11952.5014 | 5104.1364 | 256.878 | 120.9527 | 14.829 | 0 | 0 | 0 | 65.6487 | 8647.1291 | 0 | 0 | 0 | 0 | 1
TCSD216 | 10472.9911 | 1247.7242 | 158570.1059 | 70979.5326 | 8751.3963 | 1800.9562 | 5086.3753 | 0 | 0 | 0 | 944.9268 | 86097.1973 | 0 | 0 | 0 | 0 | 1
TCSD218 | 5070.3631 | 1300.1567 | 75889.6844 | 41000.7401 | 14363.8997 | 2733.0684 | 10356.9505 | 0 | 0 | 0 | 1678.3093 | 2921.761 | 0 | 0 | 0 | 0 | 1
TCSU05 | 5714.0766 | 475.1303 | 96279.3161 | 42113.5234 | 4085.1357 | 580.9871 | 3060.9934 | 0 | 0 | 0 | 296.109 | 71638.3227 | 0 | 0 | 0 | 0 | 1
TCSU06 | 7164.4542 | 2508.7053 | 118186.2477 | 75825.0577 | 27776.2045 | 3122.7957 | 23370.5738 | 0 | 0 | 0 | 1839.8947 | 12340.0157 | 0 | 0 | 0 | 0 | 1
TCSU07 | 10655.894 | 2418.4331 | 135834.3697 | 61905.8046 | 16278.8462 | 3103.3653 | 8569.3733 | 0 | 0 | 0 | 1796.4662 | 29061.2539 | 0 | 0 | 0 | 0 | 1
TCSU11 | 8018.8293 | 671.1094 | 105597.9567 | 47417.6642 | 5946.073 | 1942.7793 | 1305.1118 | 0 | 0 | 0 | 802.4004 | 9839.185 | 0 | 0 | 0 | 0 | 1
TCSU12 | 4639.5075 | 402.0954 | 75500.3294 | 33844.6422 | 4306.0154 | 1361.7967 | 1019.2056 | 0 | 0 | 0 | 581.4277 | 14370.1974 | 0 | 0 | 0 | 0 | 1
TCSU13 | 4465.2887 | 316.1831 | 60618.311 | 26796.8311 | 3208.4262 | 1324.2496 | 473.4704 | 0 | 0 | 0 | 586.0422 | 638.6005 | 0 | 0 | 0 | 0 | 1
TCSU14 | 3750.7721 | 323.4242 | 49787.6259 | 21147.7798 | 3046.4152 | 1467.1926 | 716.8122 | 0 | 0 | 0 | 928.5969 | 2882.0965 | 0 | 0 | 0 | 0 | 1
TOE09 | 6571.8926 | 1910.2839 | 89275.2783 | 52062.0124 | 17555.1059 | 5035.7737 | 11035.7967 | 0 | 0 | 0 | 2593.8298 | 697.3146 | 0 | 0 | 0 | 0 | 1
TOE10 | 7876.7094 | 2062.5228 | 128582.1205 | 81672.7932 | 22641.8171 | 7062.0971 | 13945.6763 | 0 | 0 | 0 | 3473.7071 | 5701.0537 | 0 | 0 | 0 | 0 | 1
TOE11 | 7103.8269 | 1416.2496 | 102029.3254 | 42088.6532 | 15078.1259 | 4076.865 | 10326.9024 | 0 | 0 | 0 | 3440.454 | 24710.6285 | 0 | 0 | 0 | 0 | 1
TOE13 | 11978.4314 | 3645.2479 | 180846.9226 | 92139.1951 | 36248.7241 | 4882.4975 | 28393.3564 | 0 | 0 | 0 | 2639.435 | 7980.2816 | 0 | 0 | 0 | 0 | 1
TOE14 | 5792.4934 | 597.0043 | 74469.5 | 34389.7623 | 4865.333 | 1714.6738 | 1265.1474 | 0 | 0 | 0 | 579.9088 | 5062.7139 | 0 | 0 | 0 | 0 | 1
TOTU03 | 10530.7256 | 1117.1035 | 159971.9062 | 72839.3502 | 10743.4932 | 2771.1699 | 4138.1647 | 0 | 0 | 0 | 1041.2816 | 28017.9256 | 0 | 0 | 0 | 0 | 1
TOTU04 | 10959.8676 | 1149.7391 | 154763.5907 | 70309.2216 | 10053.5148 | 2598.0677 | 3543.4649 | 0 | 0 | 0 | 1079.2917 | 21902.4127 | 0 | 0 | 0 | 0 | 1
TOTU05 | 10709.4002 | 925.1053 | 166245.5417 | 74177.7052 | 9190.3069 | 2368.6381 | 2912.2076 | 0 | 0 | 0 | 1158.0849 | 33311.0131 | 0 | 0 | 0 | 0 | 1
TOTU07 | 9429.8325 | 1020.8068 | 141497.7742 | 63596.199 | 10070.6361 | 2494.029 | 4764.5675 | 0 | 0 | 0 | 1148.6088 | 31412.169 | 0 | 0 | 0 | 0 | 1
TOTU11 | 13227.1736 | 1363.763 | 188872.0147 | 90925.6386 | 13219.4626 | 3548.7097 | 6849.8729 | 0 | 0 | 0 | 1175.0487 | 55529.4639 | 0 | 0 | 0 | 0 | 1
TOTU12 | 7531.5944 | 3319.9033 | 103957.0167 | 55438.9896 | 26777.3739 | 3844.1786 | 22297.6208 | 0 | 0 | 0 | 3010.7994 | 8418.3495 | 0 | 0 | 0 | 0 | 1
TOTU13 | 12189.6882 | 2117.0267 | 174261.8918 | 81791.4729 | 19297.8358 | 4524.846 | 12129.6166 | 0 | 0 | 0 | 2371.1767 | 14841.5375 | 0 | 0 | 0 | 0 | 1
TOTU14 | 7090.7589 | 2789.01 | 97718.6932 | 58132.7359 | 23306.3095 | 3055.1308 | 18817.3856 | 0 | 0 | 0 | 1516.3311 | 0 | 0 | 0 | 0 | 0 | 1
TPCD204 | 4390.4089 | 1080.9318 | 66452.1387 | 27405.1928 | 4133.5222 | 1193.8076 | 930.7478 | 0 | 0 | 0 | 682.1735 | 24796.1794 | 0 | 0 | 0 | 0 | 1
TPCD205 | 6865.1666 | 827.974 | 90000.2593 | 39335.8317 | 7248.3549 | 2062.0923 | 2935.127 | 0 | 0 | 0 | 1060.1671 | 4071.3236 | 0 | 0 | 0 | 0 | 1
TPCD209 | 1688.8009 | 133.0269 | 26488.7003 | 10414.2326 | 1446.4917 | 713.6078 | 566.4961 | 0 | 0 | 0 | 630.7067 | 14993.0516 | 0 | 0 | 0 | 0 | 1
TPCD215 | 4455.2894 | 333.0339 | 62724.0932 | 27365.2845 | 3160.9894 | 1283.1711 | 450.4482 | 0 | 0 | 0 | 646.739 | 8616.5344 | 0 | 0 | 0 | 0 | 1
TSPU04 | 10995.7743 | 958.7348 | 174972.9886 | 77448.1202 | 8635.984 | 1961.2003 | 4473.5308 | 0 | 0 | 0 | 643.7719 | 79035.0639 | 0 | 0 | 0 | 0 | 1
TSPU05 | 11813.3481 | 1246.4838 | 146341.3031 | 65777.0981 | 8758.3686 | 2698.774 | 2411.8921 | 0 | 0 | 0 | 1056.6789 | 21227.5562 | 0 | 0 | 0 | 0 | 1
TSPU06 | 6945.5785 | 652.4472 | 102355.0769 | 45852.1305 | 6459.9854 | 1974.9821 | 2522.3134 | 0 | 0 | 0 | 606.1423 | 9246.3623 | 0 | 0 | 0 | 0 | 1
TSPU07 | 4878.4511 | 377.391 | 89462.8834 | 37196.0493 | 5134.3397 | 1929.8059 | 2778.2541 | 0 | 0 | 0 | 1604.42 | 45694.652 | 0 | 0 | 0 | 0 | 1
TSPU11 | 2296.7411 | 314.4401 | 26472.1088 | 9571.7246 | 2976.3767 | 1717.7092 | 1141.059 | 0 | 0 | 0 | 1598.1172 | 672.7639 | 0 | 0 | 0 | 0 | 1
TTD507 | 330.4626 | 16.8552 | 4878.73 | 2023.4216 | 156.4283 | 114.3329 | 6.6142 | 0 | 0 | 0 | 81.8087 | 1757.4392 | 0 | 0 | 0 | 0 | 1
TTD509 | 5137.5265 | 419.8134 | 82053.6155 | 36380.6435 | 4406.191 | 1199.2937 | 928.1032 | 0 | 0 | 0 | 521.8586 | 22226.7804 | 0 | 0 | 0 | 0 | 1
TTD511 | 6478.2338 | 580.8608 | 88671.8509 | 40157.2517 | 5110.072 | 1675.7221 | 1587.9043 | 0 | 0 | 0 | 699.9734 | 5822.7237 | 0 | 0 | 0 | 0 | 1
TTD512 | 7749.1293 | 661.7796 | 125817.808 | 56899.9485 | 6490.9938 | 1471.1831 | 3260.3166 | 0 | 0 | 0 | 643.0373 | 57857.6333 | 0 | 0 | 0 | 0 | 1
TTD518 | 8306.4026 | 1106.1427 | 122900.514 | 56798.9636 | 9163.6443 | 1543.2591 | 5432.0709 | 0 | 0 | 0 | 673.6608 | 38293.2718 | 0 | 0 | 0 | 0 | 1
TTD520 | 6732.4104 | 612.3987 | 95445.1049 | 43587.8524 | 5690.9539 | 1713.8243 | 1865.2012 | 0 | 0 | 0 | 722.7951 | 7196.1263 | 0 | 0 | 0 | 0 | 1
TTD521 | 8841.105 | 1021.1929 | 153121.4101 | 73863.4035 | 12183.7099 | 1305.1215 | 9576.1254 | 0 | 0 | 0 | 389.0315 | 93285.7883 | 0 | 0 | 0 | 0 | 1
UHDR03 | 3443.4428 | 1173.8042 | 43565.5891 | 16899.3198 | 9959.1015 | 1797.8728 | 7783.9379 | 0 | 0 | 0 | 1365.1169 | 0 | 0 | 0 | 0 | 0 | 1
UHDR04 | 1613.6557 | 236.1288 | 21484.5617 | 8195.0174 | 2453.1276 | 839.9203 | 1292.6204 | 0 | 0 | 0 | 615.8755 | 0 | 0 | 0 | 0 | 0 | 1
UHEM01 | 5072.7799 | 1740.5374 | 74061.5032 | 34667.4362 | 17813.9447 | 2545.1389 | 14831.0631 | 0 | 0 | 0 | 1752.31 | 9983.0696 | 0 | 0 | 0 | 0 | 1
UHEM07 | 46.7905 | 1.9375 | 596.8055 | 227.9548 | 28.7066 | 24.6321 | 0.1756 | 0 | 0 | 0 | 21.1415 | 0 | 0 | 0 | 0 | 0 | 1
UHGF06 | 7079.553 | 2159.9157 | 105954.1974 | 52040.2254 | 22611.0577 | 2377.8371 | 18974.9391 | 0 | 0 | 0 | 1289.2612 | 23476.9892 | 0 | 0 | 0 | 0 | 1
UHGF07 | 11095.8454 | 2113.129 | 187516.1653 | 96220.3054 | 26009.3767 | 3982.4184 | 20554.4686 | 0 | 0 | 0 | 2543.1436 | 71687.2661 | 0 | 0 | 0 | 0 | 1
UHGF09 | 1548.2186 | 96.8639 | 17080.8276 | 7212.5579 | 697.99 | 420.6914 | 44.9808 | 0 | 0 | 0 | 285.8214 | 3972.3452 | 0 | 0 | 0 | 0 | 1
UHGF10 | 8889.7645 | 1640.5692 | 98898.1578 | 47462.9064 | 8405.7334 | 1599.1311 | 4542.0428 | 0 | 0 | 0 | 577.6397 | 19133.8479 | 0 | 0 | 0 | 0 | 1
UHGF13 | 7352.7333 | 526.1484 | 132891.7801 | 60416.7279 | 6299.7066 | 1150.0624 | 3718.816 | 0 | 0 | 0 | 509.8158 | 79948.3971 | 0 | 0 | 0 | 0 | 1
UHGF15 | 3109.2763 | 69.0356 | 69139.7788 | 29943.2569 | 1096.1306 | 135.144 | 880.5012 | 0 | 0 | 0 | 105.6009 | 64453.9572 | 0 | 0 | 0 | 0 | 1
UHGF16 | 6213.3672 | 199.1004 | 143580.4496 | 63544.4996 | 4327.5415 | 115.058 | 4140.5352 | 0 | 0 | 0 | 92.1397 | 136171.8766 | 0 | 0 | 0 | 0 | 1
UHIT03 | 5759.3314 | 1262.0434 | 82912.5414 | 36442.3303 | 11447.5288 | 2108.3607 | 8251.8697 | 0 | 0 | 0 | 1233.2726 | 9833.6882 | 0 | 0 | 0 | 0 | 1
UHIT04 | 571.5353 | 59.4722 | 7090.7026 | 2520.1746 | 642.5401 | 409.3778 | 213.2784 | 0 | 0 | 0 | 351.0998 | 0 | 0 | 0 | 0 | 0 | 1
UHIT05 | 1405.9354 | 142.4223 | 20751.8387 | 8456.7436 | 1734.8705 | 783.2553 | 876.8779 | 0 | 0 | 0 | 648.0733 | 4280.9112 | 0 | 0 | 0 | 0 | 1
UHIT06 | 2159.7679 | 255.1573 | 24912.9769 | 10740.5538 | 1470.3523 | 598.1475 | 384.148 | 0 | 0 | 0 | 325.128 | 892.2383 | 0 | 0 | 0 | 0 | 1
UHIT08 | 3721.1188 | 1542.7804 | 42644.9088 | 19453.426 | 9817.4524 | 1512.934 | 7815.1822 | 0 | 0 | 0 | 1086.5889 | 0 | 0 | 0 | 0 | 0 | 1
UHJS08 | 7100.3389 | 1577.1071 | 105224.918 | 54484.0049 | 16688.7332 | 2855.6328 | 12134.88 | 0 | 0 | 0 | 1575.9309 | 8310.7341 | 0 | 0 | 0 | 0 | 1
UHJS10 | 4591.0801 | 1082.3049 | 70733.5162 | 28263.7314 | 11952.1842 | 2488.0607 | 8314.4194 | 0 | 0 | 0 | 1705.8387 | 1452.3022 | 0 | 0 | 0 | 0 | 1
UHMM09 | 5488.0127 | 1811.3112 | 83650.805 | 38770.4679 | 19731.5632 | 2736.2824 | 15735.6968 | 0 | 0 | 0 | 1283.9847 | 2544.3863 | 0 | 0 | 0 | 0 | 1
UHMM10 | 1356.5512 | 40.0772 | 27818.9537 | 11584.2372 | 632.6896 | 383.7942 | 226.7654 | 0 | 0 | 0 | 328.1848 | 22197.4752 | 0 | 0 | 0 | 0 | 1
UHMM11 | 5002.9765 | 2406.2524 | 82838.8936 | 51039.9048 | 24893.1645 | 2723.4893 | 19415.3747 | 0 | 0 | 0 | 1487.4653 | 6165.4355 | 0 | 0 | 0 | 0 | 1
UHMR03 | 1018.0147 | 41.6364 | 23910.3122 | 10848.4147 | 960.9552 | 97.6067 | 862.6778 | 0 | 0 | 0 | 73.3915 | 22598.5814 | 0 | 0 | 0 | 0 | 1
UHMR04 | 3440.9357 | 572.9666 | 51822.3706 | 23362.0942 | 5527.2682 | 1679.7031 | 3217.9124 | 0 | 0 | 0 | 1267.0177 | 12336.9863 | 0 | 0 | 0 | 0 | 1
UHMR05 | 8069.1347 | 2451.7689 | 117599.938 | 61548.8906 | 20329.8885 | 3181.6055 | 15183.8192 | 0 | 0 | 0 | 1520.9133 | 25695.5268 | 0 | 0 | 0 | 0 | 1
UHMR11 | 84.5125 | 7.3801 | 873.4404 | 328.3655 | 107.4407 | 90.4473 | 0.0203 | 0 | 0 | 0 | 90.1792 | 135.1875 | 0 | 0 | 0 | 0 | 1
UHMS06 | 6238.1145 | 470.4132 | 100863.2236 | 42455.351 | 5675.9917 | 2177.6516 | 2037.4869 | 0 | 0 | 0 | 1240.8807 | 28002.7714 | 0 | 0 | 0 | 0 | 1
UHMS08 | 8616.3637 | 1709.2853 | 127597.6123 | 65380.0747 | 18007.9828 | 3107.0522 | 12774.9886 | 0 | 0 | 0 | 1686.3604 | 13263.0962 | 0 | 0 | 0 | 0 | 1
UHMS10 | 10543.3161 | 4029.3238 | 139361.7034 | 63730.8543 | 33702.1575 | 4321.7335 | 27250.46 | 0 | 0 | 0 | 2690.2196 | 9162.6981 | 0 | 0 | 0 | 0 | 1
UHPC02 | 4076.4071 | 419.9285 | 65202.1278 | 25219.3448 | 5174.3339 | 2053.661 | 2323.9739 | 0 | 0 | 0 | 1491.0094 | 8375.5495 | 0 | 0 | 0 | 0 | 1
UHPC03 | 5777.8001 | 495.6203 | 83978.9757 | 36334.3456 | 5364.4941 | 1976.7098 | 1745.0556 | 0 | 0 | 0 | 1056.2201 | 8224.149 | 0 | 0 | 0 | 0 | 1
UHPD05 | 4076.3952 | 1572.7638 | 53305.2816 | 19824.7558 | 12674.7934 | 1668.183 | 10677.3718 | 0 | 0 | 0 | 1182.4713 | 0 | 0 | 0 | 0 | 0 | 1
UHPF04 | 5412.5651 | 1694.0343 | 85455.0767 | 41584.8881 | 19659.0206 | 2262.5033 | 16305.1198 | 0 | 0 | 0 | 1321.0705 | 3902.9672 | 0 | 0 | 0 | 0 | 1
UHPF05 | 1501.3048 | 153.5012 | 18425.1825 | 7022.6728 | 1810.9173 | 1055.9325 | 710.3722 | 0 | 0 | 0 | 960.7082 | 119.9739 | 0 | 0 | 0 | 0 | 1
UHPI02 | 4081.2696 | 1105.8924 | 64308.1867 | 30488.76 | 12278.5774 | 1124.3377 | 10700.8202 | 0 | 0 | 0 | 646.6904 | 25592.3316 | 0 | 0 | 0 | 0 | 1
UHPI03 | 4353.7263 | 913.6097 | 59721.7657 | 26968.2248 | 9468.1964 | 1869.1618 | 6617.0784 | 0 | 0 | 0 | 1139.8619 | 5673.082 | 0 | 0 | 0 | 0 | 1
UHPI04 | 4525.4949 | 1355.0419 | 67602.2427 | 29926.0935 | 10576.3146 | 2617.6495 | 6482.2173 | 0 | 0 | 0 | 1741.0501 | 171.5182 | 0 | 0 | 0 | 0 | 1
UHPN01 | 2831.1767 | 856.6295 | 42085.4014 | 17000.8536 | 8612.442 | 1841.6974 | 6192.9679 | 0 | 0 | 0 | 1170.0968 | 413.2339 | 0 | 0 | 0 | 0 | 1
UHPT12 | 26.0189 | 1.2224 | 376.3126 | 137.1067 | 19.2219 | 16.5084 | 0.0419 | 0 | 0 | 0 | 14.3244 | 0 | 0 | 0 | 0 | 0 | 1
UHPT13 | 8512.7229 | 3442.4682 | 114385.356 | 57057.8732 | 27409.8761 | 2244.5051 | 23118.7213 | 0 | 0 | 0 | 859.4066 | 6761.1737 | 0 | 0 | 0 | 0 | 1
UHPT14 | 10986.8427 | 4796.9147 | 169337.1549 | 103298.3303 | 44646.3916 | 4160.8202 | 38437.1144 | 0 | 0 | 0 | 1483.0555 | 22206.8136 | 0 | 0 | 0 | 0 | 1
UHPT15 | 10156.7475 | 3050.0584 | 153665.3492 | 85622.1521 | 29283.2564 | 4675.0388 | 22442.8391 | 0 | 0 | 0 | 1940.3655 | 14772.8996 | 0 | 0 | 0 | 0 | 1
UHPT16 | 599.091 | 43.6932 | 7208.2229 | 3003.6717 | 384.9338 | 241.4569 | 88.3819 | 0 | 0 | 0 | 145.531 | 0 | 0 | 0 | 0 | 0 | 1
UHQM05 | 6423.1221 | 597.9182 | 101840.9584 | 32638.3699 | 7213.3155 | 0 | 2360.4504 | 0 | 0 | 0 | 3229.0164 | 43567.7485 | 0 | 0 | 3919.6535 | 0 | 1
UHQM06 | 309.9629 | 18.6081 | 6734.01 | 1339.4336 | 440.1987 | 0 | 5.2709 | 0 | 0 | 0 | 434.0634 | 6053.7244 | 0 | 0 | 434.4792 | 0 | 1
UHRP01 | 1667.0619 | 121.4577 | 22786.4958 | 9062.3899 | 1364.0609 | 839.6369 | 321.8387 | 0 | 0 | 0 | 678.0701 | 4221.8609 | 0 | 0 | 0 | 0 | 1
UHRP02 | 94.8291 | 2.086 | 2197.2495 | 880.8817 | 47.7109 | 45.2523 | 1.2933 | 0 | 0 | 0 | 44.772 | 1961.5315 | 0 | 0 | 0 | 0 | 1
UHSB01 | 2793.0808 | 299.368 | 30551.1179 | 12507.233 | 2324.6497 | 1058.6436 | 830.5386 | 0 | 0 | 0 | 781.9983 | 0 | 0 | 0 | 0 | 0 | 1
UHSG24 | 4273.6813 | 1342.556 | 59192.3132 | 24502.776 | 12273.5762 | 1871.3196 | 9968.8522 | 0 | 0 | 0 | 1232.0846 | 0 | 0 | 0 | 0 | 0 | 1
UHSG25 | 3714.8822 | 1431.0185 | 54580.8087 | 26519.3736 | 14800.3527 | 1673.4694 | 12559.4951 | 0 | 0 | 0 | 984.9557 | 44.4245 | 0 | 0 | 0 | 0 | 1
UHSG26 | 3992.8167 | 1887.5052 | 51156.9245 | 23738.6197 | 12706.5031 | 1573.2707 | 10636.8252 | 0 | 0 | 0 | 1065.3836 | 177.3998 | 0 | 0 | 0 | 0 | 1
UHSG27 | 5293.5903 | 2292.6071 | 62958.5329 | 27433.9617 | 14323.8451 | 1889.6403 | 11699.4832 | 0 | 0 | 0 | 1014.3115 | 0 | 0 | 0 | 0 | 0 | 1
UHST02 | 3154.1309 | 672.3994 | 44405.819 | 17228.3784 | 6785.935 | 2190.6166 | 4122.4734 | 0 | 0 | 0 | 1665.0766 | 289.989 | 0 | 0 | 0 | 0 | 1
UHST04 | 8692.6271 | 2513.1408 | 127766.6533 | 61313.2106 | 27908.7194 | 8285.7067 | 18398.901 | 0 | 0 | 0 | 5711.5562 | 3072.1326 | 0 | 0 | 0 | 0 | 1
UHTM30 | 4551.5319 | 1382.0619 | 69801.0768 | 35606.0719 | 14831.3414 | 1789.7566 | 12401.7209 | 0 | 0 | 0 | 972.7215 | 11811.0956 | 0 | 0 | 0 | 0 | 1
UHTM31 | 8126.1891 | 1062.6257 | 125870.3485 | 55798.6973 | 12518.6412 | 3487.7688 | 7516.6684 | 0 | 0 | 0 | 2159.9697 | 17150.1912 | 0 | 0 | 0 | 0 | 1
UHTM32 | 9635.6829 | 1445.4159 | 135535.8989 | 65216.0341 | 13153.7863 | 2715.5352 | 8072.5643 | 0 | 0 | 0 | 1249.3016 | 21831.9874 | 0 | 0 | 0 | 0 | 1
UHTM33 | 1907.3543 | 226.4304 | 25105.2243 | 6621.1364 | 2724.0325 | 1739.665 | 601.7945 | 0 | 0 | 0 | 1523.2143 | 5426.8096 | 0 | 0 | 0 | 0 | 1
UHTR02 | 3612.6196 | 543.5901 | 45602.8075 | 18184.4301 | 4612.8908 | 1699.1119 | 2588.8203 | 0 | 0 | 0 | 1267.1103 | 0 | 0 | 0 | 0 | 0 | 1
UHTR03 | 5338.2231 | 1805.775 | 72007.4343 | 34871.8988 | 15896.0725 | 2273.1592 | 12808.2575 | 0 | 0 | 0 | 1174.8286 | 0 | 0 | 0 | 0 | 0 | 1
ULAD202 | 9232.6164 | 760.7184 | 157343.8038 | 73570.5377 | 8269.237 | 1708.5647 | 4053.6531 | 0 | 0 | 0 | 691.1365 | 61557.0325 | 0 | 0 | 0 | 0 | 1
ULAD203 | 12188.933 | 1681.5195 | 179797.9441 | 87033.4978 | 16040.1094 | 2510.1352 | 9702.1857 | 0 | 0 | 0 | 958.3258 | 34516.1785 | 0 | 0 | 0 | 0 | 1
ULAD204 | 7801.9118 | 387.7707 | 180384.4249 | 81717.57 | 8478.6523 | 139.4698 | 8252.1847 | 0 | 0 | 0 | 90.614 | 165964.5975 | 0 | 0 | 0 | 0 | 1
ULAD205 | 5752.9612 | 593.2 | 121502.1371 | 53180.438 | 4294.6436 | 718.3957 | 2309.009 | 0 | 0 | 0 | 292.8119 | 91631.0405 | 0 | 0 | 0 | 0 | 1
ULAD206 | 6146.0715 | 372.6045 | 112370.6286 | 49828.0976 | 3976.3736 | 672.4712 | 2404.4536 | 0 | 0 | 0 | 268.377 | 79433.6061 | 0 | 0 | 0 | 0 | 1
ULAD208 | 8959.7197 | 1019.158 | 139436.0954 | 65793.1605 | 11046.7662 | 2221.2746 | 6012.2853 | 0 | 0 | 0 | 818.2462 | 21532.7738 | 0 | 0 | 0 | 0 | 1
ULAD209 | 10380.3635 | 1038.8199 | 167313.7295 | 79735.064 | 11940.4744 | 2030.0771 | 6742.0299 | 0 | 0 | 0 | 749.4301 | 56807.6502 | 0 | 0 | 0 | 0 | 1
ULAD210 | 4838.1272 | 389.04 | 64037.142 | 28260.1071 | 2446.949 | 792.3104 | 606.6613 | 0 | 0 | 0 | 272.5994 | 24250.8935 | 0 | 0 | 0 | 0 | 1
ULAD211 | 7791.3208 | 713.5246 | 121097.6997 | 55627.2554 | 6778.4466 | 1407.7744 | 3096.4628 | 0 | 0 | 0 | 549.9419 | 47285.2622 | 0 | 0 | 0 | 0 | 1
ULAD212 | 4561.0902 | 207.2392 | 101904.2935 | 44183.6836 | 3214.2127 | 383.3723 | 1313.2203 | 0 | 0 | 0 | 155.8056 | 83096.7348 | 0 | 0 | 0 | 0 | 1
ULAD215 | 7439.3173 | 998.5595 | 91829.9618 | 41650.4674 | 7025.6741 | 1603.9938 | 2547.5033 | 0 | 0 | 0 | 759.3443 | 18995.8976 | 0 | 0 | 0 | 0 | 1
ULAD216 | 9932.6771 | 1369.3496 | 132780.6717 | 61639.3974 | 10899.4542 | 1956.29 | 5025.6802 | 0 | 0 | 0 | 714.5256 | 29177.6463 | 0 | 0 | 0 | 0 | 1
ULAD217 | 3131.0471 | 29.7801 | 72875.997 | 31246.8003 | 572.2944 | 15.3215 | 542.9477 | 0 | 0 | 0 | 10.797 | 71555.1196 | 0 | 0 | 0 | 0 | 1
ULAD218 | 4288.4603 | 451.8401 | 84008.9137 | 36467.6304 | 6265.3169 | 1109.508 | 4662.0041 | 0 | 0 | 0 | 826.8399 | 54730.7081 | 0 | 0 | 0 | 0 | 1
ULAD219 | 3097.6017 | 83.3335 | 66117.5587 | 28580.2222 | 1308.3919 | 208.4888 | 955.9205 | 0 | 0 | 0 | 160.5255 | 57212.032 | 0 | 0 | 0 | 0 | 1
ULAE704 | 10810.0397 | 1160.2878 | 175935.7839 | 80179.2635 | 13943.0696 | 2782.8474 | 7788.9099 | 0 | 0 | 0 | 1351.1363 | 54702.112 | 0 | 0 | 0 | 0 | 1
ULAE705 | 6417.1869 | 469.3324 | 136977.4549 | 62252.0659 | 7183.1935 | 638.4256 | 5989.4039 | 0 | 0 | 0 | 286.7901 | 114563.4058 | 0 | 0 | 0 | 0 | 1
ULAE707 | 10073.1585 | 1256.6798 | 199141.73 | 99284.3635 | 19702.9739 | 1837.4615 | 15971.3339 | 0 | 0 | 0 | 839.6788 | 113832.2951 | 0 | 0 | 0 | 0 | 1
ULAE708 | 7518.4972 | 743.6449 | 104376.4551 | 47249.62 | 6466.5899 | 1999.837 | 1498.1404 | 0 | 0 | 0 | 736.2549 | 9245.7195 | 0 | 0 | 0 | 0 | 1
ULAE709 | 8180.0341 | 868.2284 | 124496.1001 | 57145.8354 | 9013.3321 | 1799.4207 | 4714.6343 | 0 | 0 | 0 | 835.4648 | 43216.4579 | 0 | 0 | 0 | 0 | 1
ULAE712 | 345.9136 | 1.047 | 7837.3481 | 3294.1919 | 20.3538 | 15.0467 | 4.2465 | 0 | 0 | 0 | 14.3381 | 7478.7693 | 0 | 0 | 0 | 0 | 1
ULAE713 | 10822.7471 | 1514.6467 | 175811.3424 | 82896.147 | 15312.9308 | 2281.8594 | 9773.3082 | 0 | 0 | 0 | 843.0746 | 52721.6514 | 0 | 0 | 0 | 0 | 1
ULAE714 | 10951.5057 | 1246.3474 | 177987.694 | 83002.7912 | 11029.2234 | 1074.5511 | 8602.8211 | 0 | 0 | 0 | 463.0461 | 118124.6701 | 0 | 0 | 0 | 0 | 1
ULAE716 | 8652.7165 | 1165.43 | 132930.1132 | 65135.6308 | 11234.7744 | 1894.7487 | 5991.1799 | 0 | 0 | 0 | 693.621 | 31336.7201 | 0 | 0 | 0 | 0 | 1
ULAE718 | 17066.0279 | 2372.2636 | 204684.4623 | 98148.5418 | 15923.0713 | 3170.8124 | 7879.1077 | 0 | 0 | 0 | 1025.2924 | 27771.9465 | 0 | 0 | 0 | 0 | 1
ULAE721 | 7283.834 | 394.2264 | 171241.4149 | 78166.0376 | 8815.1091 | 109.2091 | 8627.3075 | 0 | 0 | 0 | 83.4965 | 160427.3352 | 0 | 0 | 0 | 0 | 1
ULAE722 | 10465.8872 | 1102.4933 | 145246.4518 | 66938.9991 | 9662.5321 | 2325.0532 | 3901.1622 | 0 | 0 | 0 | 779.4107 | 26985.4201 | 0 | 0 | 0 | 0 | 1
ULAE724 | 11218.1772 | 1798.9458 | 151372.3544 | 72850.6501 | 14413.2833 | 2805.002 | 7738.1526 | 0 | 0 | 0 | 1021.9247 | 10650.1664 | 0 | 0 | 0 | 0 | 1
ULAE726 | 11737.2788 | 1834.1009 | 172379.3297 | 82575.825 | 17096.4576 | 2815.558 | 10773.3192 | 0 | 0 | 0 | 989.0311 | 28643.271 | 0 | 0 | 0 | 0 | 1
ULAE728 | 9916.2563 | 1222.3815 | 176410.4818 | 85122.2469 | 17378.8484 | 1970.0618 | 14022.3391 | 0 | 0 | 0 | 1058.6187 | 106642.9268 | 0 | 0 | 0 | 0 | 1
ULAN902 | 15638.5068 | 1785.6451 | 189632.1485 | 85399.7249 | 13009.2246 | 3894.4184 | 3999.3698 | 0 | 0 | 0 | 1493.0059 | 9325.0625 | 0 | 0 | 0 | 0 | 1
ULAN903 | 17478.6152 | 1782.6508 | 214798.7267 | 95719.4508 | 13305.5643 | 3887.3759 | 4718.7126 | 0 | 0 | 0 | 1804.3168 | 49566.8233 | 0 | 0 | 0 | 0 | 1
ULAS602 | 6577.6327 | 394.2215 | 126273.1816 | 55882.8852 | 5191.8677 | 859.4121 | 3281.9634 | 0 | 0 | 0 | 486.353 | 87869.0453 | 0 | 0 | 0 | 0 | 1
ULAS603 | 11029.25 | 1044.4369 | 185564.8514 | 83450.0932 | 11334.4019 | 2133.991 | 3893.0667 | 0 | 0 | 0 | 870.9265 | 69466.8085 | 0 | 0 | 0 | 0 | 1
ULAS604 | 12194.9327 | 1195.8098 | 196636.1489 | 91367.0378 | 11967.8107 | 2232.2335 | 5310.8687 | 0 | 0 | 0 | 913.4993 | 68895.4708 | 0 | 0 | 0 | 0 | 1
ULAS606 | 5566.9197 | 379.8523 | 93161.7972 | 42276.3526 | 4272.7893 | 1233.7625 | 1052.4374 | 0 | 0 | 0 | 555.4872 | 17553.8996 | 0 | 0 | 0 | 0 | 1
ULAS607 | 11843.7286 | 1156.6431 | 172572.02 | 78899.1765 | 10513.6561 | 2416.9112 | 3385.5032 | 0 | 0 | 0 | 842.7136 | 37480.8685 | 0 | 0 | 0 | 0 | 1
ULAS609 | 6288.5019 | 397.5917 | 103653.0415 | 46252.4566 | 3995.4059 | 818.136 | 1481.5883 | 0 | 0 | 0 | 348.669 | 56592.6083 | 0 | 0 | 0 | 0 | 1
ULAS610 | 7170.7 | 492.1119 | 125349.2426 | 56654.4797 | 5753.581 | 1320.6911 | 1850.9048 | 0 | 0 | 0 | 591.6573 | 48255.312 | 0 | 0 | 0 | 0 | 1
ULAS612 | 10451.634 | 1138.8095 | 134338.4106 | 62516.8974 | 9703.7758 | 2251.6522 | 2564.5169 | 0 | 0 | 0 | 774.4824 | 18502.122 | 0 | 0 | 0 | 0 | 1
ULAS613 | 3954.2773 | 334.9383 | 58324.2018 | 26166.9596 | 2962.486 | 885.85 | 263.6344 | 0 | 0 | 0 | 368.1789 | 8116.0476 | 0 | 0 | 0 | 0 | 1
ULAS614 | 13842.5609 | 1842.2138 | 235185.5991 | 113834.2803 | 21784.9612 | 2993.1757 | 12948.3591 | 0 | 0 | 0 | 1042.6748 | 83516.2299 | 0 | 0 | 0 | 0 | 1
ULAS626 | 4017.2745 | 715.0467 | 57171.8405 | 24993.9657 | 6023.5414 | 574.2048 | 190.7449 | 0 | 0 | 0 | 361.0995 | 13988.7801 | 0 | 0 | 0 | 0 | 1
ULAS627 | 4068.625 | 554.1476 | 68120.5693 | 30678.6681 | 5991.6107 | 644.9692 | 297.3123 | 0 | 0 | 0 | 401.9999 | 18411.8265 | 0 | 0 | 0 | 0 | 1
ULAS628 | 3521.5417 | 181.7281 | 74826.0945 | 32645.983 | 1750.2024 | 307.6145 | 797.9153 | 0 | 0 | 0 | 108.3199 | 59016.214 | 0 | 0 | 0 | 0 | 1
ULAS629 | 12200.1233 | 1195.5679 | 153371.3782 | 69121.4625 | 9232.558 | 2754.5637 | 1616.7283 | 0 | 0 | 0 | 936.0934 | 25998.8759 | 0 | 0 | 0 | 0 | 1
ULAS633 | 11996.281 | 1395.2645 | 169216.0833 | 77376.6282 | 12323.3157 | 2878.9959 | 5233.6165 | 0 | 0 | 0 | 1237.1222 | 37430.4205 | 0 | 0 | 0 | 0 | 1
ULAS634 | 6346.5867 | 697.8201 | 99663.3084 | 43885.3028 | 8812.5822 | 1988.5908 | 2113.6747 | 0 | 0 | 0 | 1109.9967 | 16531.4806 | 0 | 0 | 0 | 0 | 1
ULAU01 | 7527.2016 | 1600.2761 | 118481.2498 | 54307.0273 | 15186.9941 | 2517.1894 | 11602.4165 | 0 | 0 | 0 | 1628.0618 | 55834.3786 | 0 | 0 | 0 | 0 | 1
ULAU02 | 10706.9484 | 1061.6586 | 140601.057 | 65217.073 | 9787.9157 | 2672.091 | 2963.7602 | 0 | 0 | 0 | 925.5458 | 12207.8975 | 0 | 0 | 0 | 0 | 1
ULAU03 | 12649.0173 | 2008.9296 | 173703.1643 | 84182.79 | 17461.8128 | 2913.4273 | 10374.9603 | 0 | 0 | 0 | 1132.7892 | 15711.4439 | 0 | 0 | 0 | 0 | 1
ULAU05 | 14390.4675 | 1762.5446 | 181183.9851 | 86878.8616 | 13827.3987 | 3222.9431 | 5736.8218 | 0 | 0 | 0 | 1056.1709 | 22373.2734 | 0 | 0 | 0 | 0 | 1
ULAU11 | 12753.0861 | 1906.867 | 175023.1924 | 83032.4431 | 16693.7423 | 2579.5582 | 9753.693 | 0 | 0 | 0 | 1090.4411 | 28298.1074 | 0 | 0 | 0 | 0 | 1
ULAU12 | 7646.1419 | 778.3137 | 108792.744 | 49316.6428 | 6287.4303 | 1920.9755 | 1992.1021 | 0 | 0 | 0 | 723.7507 | 24328.85 | 0 | 0 | 0 | 0 | 1
ULAU13 | 7538.4791 | 571.7349 | 109486.8636 | 50179.337 | 5751.5881 | 1913.2497 | 1633.1852 | 0 | 0 | 0 | 667.0962 | 13468.2882 | 0 | 0 | 0 | 0 | 1
ULAU14 | 8047.5577 | 2086.2833 | 106674.1788 | 51277.964 | 18900.2088 | 2731.9863 | 13639.8518 | 0 | 0 | 0 | 1756.0947 | 26870.9727 | 0 | 0 | 0 | 0 | 1
ULAU15 | 9195.8352 | 930.48 | 132644.5597 | 60734.5408 | 9052.3305 | 2403.709 | 4180.9297 | 0 | 0 | 0 | 1150.1655 | 41240.2557 | 0 | 0 | 0 | 0 | 1
ULAU35 | 9529.678 | 1384.0447 | 125726.6622 | 59153.8127 | 11057.6486 | 2153.6162 | 5051.0345 | 0 | 0 | 0 | 715.4012 | 17142.8515 | 0 | 0 | 0 | 0 | 1
ULAU36 | 8747.9049 | 880.8335 | 125634.1531 | 58024.8547 | 7038.9028 | 1769.3423 | 2493.0963 | 0 | 0 | 0 | 667.5072 | 38694.7791 | 0 | 0 | 0 | 0 | 1
ULAU38 | 4430.6876 | 429.9882 | 59813.1574 | 27225.4774 | 4052.7477 | 1052.5845 | 1235.9246 | 0 | 0 | 0 | 361.8054 | 3462.2941 | 0 | 0 | 0 | 0 | 1
ULAU41 | 12209.328 | 1456.7506 | 173763.4922 | 81654.6569 | 11100.0774 | 2079.8272 | 5770.6848 | 0 | 0 | 0 | 828.179 | 62565.1106 | 0 | 0 | 0 | 0 | 1
UNIC512 | 3041.1117 | 695.066 | 46562.3551 | 13161.147 | 6579.4999 | 0 | 3417.085 | 0 | 0 | 0 | 1778.8839 | 12314.3288 | 0 | 0 | 2610.2966 | 0 | 1
UNIC514 | 2563.5594 | 160.7009 | 52640.1177 | 16303.8303 | 2404.506 | 0 | 851.8444 | 0 | 0 | 0 | 962.6879 | 36749.7086 | 0 | 0 | 1171.6278 | 0 | 1
UNIC517 | 1647.5346 | 113.4285 | 27490.9255 | 6882.7061 | 1595.5352 | 0 | 191.547 | 0 | 0 | 0 | 957.2203 | 12592.2977 | 0 | 0 | 1069.5862 | 0 | 1
UNIC519 | 1836.7164 | 151.4733 | 35202.5008 | 8796.299 | 2221.9769 | 0 | 626.1288 | 0 | 0 | 0 | 1312.0607 | 19753.4635 | 0 | 0 | 1528.5208 | 0 | 1
UNID213 | 1136.6136 | 106.1726 | 14567.1951 | 5550.4477 | 1094.9683 | 570.345 | 359.5216 | 0 | 0 | 0 | 491.7079 | 4848.713 | 0 | 0 | 0 | 0 | 1
UNID215 | 3314.5719 | 749.5891 | 44556.3108 | 23244.9016 | 7498.1926 | 1645.421 | 5029.6459 | 0 | 0 | 0 | 1081.8057 | 2534.8073 | 0 | 0 | 0 | 0 | 1
UNID216 | 5797.8952 | 828.2094 | 89592.2095 | 36378.0942 | 8697.3112 | 3045.7536 | 4872.8935 | 0 | 0 | 0 | 2347.7488 | 40582.9246 | 0 | 0 | 0 | 0 | 1
UNIQ407 | 808.7067 | 87.3879 | 13981.6971 | 5617.6885 | 960.0995 | 412.5017 | 475.4802 | 0 | 0 | 0 | 347.2129 | 9333.7785 | 0 | 0 | 0 | 0 | 1
UNIQ408 | 470.8086 | 23.559 | 9290.235 | 3393.2612 | 443.2645 | 272.9915 | 150.451 | 0 | 0 | 0 | 257.6459 | 5860.5793 | 0 | 0 | 0 | 0 | 1
UNIQ409 | 37.0081 | 2.5336 | 554.871 | 128 | 52.5562 | 52.084 | 0.1145 | 0 | 0 | 0 | 51.4582 | 312.8814 | 0 | 0 | 0 | 0 | 1
UNIQ410 | 600.5789 | 57.9359 | 9302.0424 | 3431.8299 | 451.2119 | 281.6424 | 75.5105 | 0 | 0 | 0 | 256.7371 | 5946.6348 | 0 | 0 | 0 | 0 | 1
UNIQ411 | 18.0015 | 2.2235 | 138.4443 | -33.9119 | 50.8029 | 50.6856 | 0.0045 | 0 | 0 | 0 | 50.5453 | 14.4995 | 0 | 0 | 0 | 0 | 1
UNIQ412 | 345.3127 | 10.9444 | 7606.03 | 2994.8773 | 216.8512 | 137.9116 | 78.2639 | 0 | 0 | 0 | 133.6634 | 7105.1067 | 0 | 0 | 0 | 0 | 1
UNIQ413 | 645.0061 | 19.6642 | 14819.1372 | 6345.5862 | 418.2023 | 184.1976 | 230.5165 | 0 | 0 | 0 | 173.8605 | 13646.4629 | 0 | 0 | 0 | 0 | 1
UNIQ414 | 1585.2646 | 103.9587 | 28571.9972 | 12095.0663 | 1091.1297 | 428.6158 | 562.2408 | 0 | 0 | 0 | 370.1189 | 22214.1889 | 0 | 0 | 0 | 0 | 1
UNIQ415 | 618.9312 | 63.4566 | 8170.0947 | 2783.3961 | 611.6328 | 396.0454 | 88.1023 | 0 | 0 | 0 | 340.2231 | 2115.0478 | 0 | 0 | 0 | 0 | 1
UNIS603 | 134.3009 | 5.5348 | 1917.6249 | 677.3904 | 110.1206 | 100.554 | 1.2584 | 0 | 0 | 0 | 86.0954 | 0 | 0 | 0 | 0 | 0 | 1
UNIS604 | 1903.0661 | 113.0281 | 39401.5413 | 18293.5656 | 1909.3621 | 284.1203 | 1562.5297 | 0 | 0 | 0 | 199.1482 | 33919.1758 | 0 | 0 | 0 | 0 | 1
UNIS605 | 91.6409 | 4.5564 | 862.5501 | 300.4931 | 29.7782 | 26.1528 | 1.061 | 0 | 0 | 0 | 21.2809 | 170.9299 | 0 | 0 | 0 | 0 | 1
UNIS606 | 554.6811 | 33.4266 | 8815.1133 | 3082.9782 | 553.3761 | 469.3972 | 63.2908 | 0 | 0 | 0 | 440.9884 | 4487.7053 | 0 | 0 | 0 | 0 | 1
UNIT306 | 4820.3733 | 851.9807 | 56199.1247 | 23081.267 | 6942.2609 | 2592.8076 | 3979.3097 | 0 | 0 | 0 | 2160.9025 | 5497.2183 | 0 | 0 | 0 | 0 | 1
UNIT308 | 12868.8231 | 2227.4911 | 177508.9227 | 87691.2153 | 19386.4813 | 3941.3043 | 11710.2798 | 0 | 0 | 0 | 1536.2784 | 8824.89 | 0 | 0 | 0 | 0 | 1
UNIT309 | 12038.0492 | 2120.4052 | 169075.7547 | 81678.5897 | 17857.8464 | 2658.5622 | 10857.9498 | 0 | 0 | 0 | 764.4377 | 25499.066 | 0 | 0 | 0 | 0 | 1
UNIT312 | 10154.3489 | 1659.7319 | 159928.7601 | 79401.9156 | 18367.5885 | 2414.9595 | 11258.7057 | 0 | 0 | 0 | 851.5146 | 17036.2608 | 0 | 0 | 0 | 0 | 1
UNIT313 | 9742.1485 | 2296.7726 | 138903.5242 | 67485.264 | 23108.584 | 3695.4135 | 15292.8321 | 0 | 0 | 0 | 1807.0869 | 40682.5911 | 0 | 0 | 0 | 0 | 1
UNIT314 | 8641.7443 | 929.3067 | 112461.9915 | 49329.7409 | 8193.6152 | 3066.9755 | 3834.1099 | 0 | 0 | 0 | 1766.0635 | 8999.9969 | 0 | 0 | 0 | 0 | 1
URAC504 | 6012.6342 | 992.9655 | 85639.6199 | 44438.8822 | 8988.1865 | 1745.1545 | 5142.6619 | 0 | 0 | 0 | 668.1568 | 16186.4775 | 0 | 0 | 0 | 0 | 1
URAC505 | 1353.4153 | 19.447 | 30383.5005 | 12895.3371 | 287.7266 | 129.9226 | 40.465 | 0 | 0 | 0 | 95.8447 | 25926.2593 | 0 | 0 | 0 | 0 | 1
URAC506 | 3670.3754 | 77.6629 | 84878.8943 | 36850.8205 | 989.5379 | 108.485 | 770.6816 | 0 | 0 | 0 | 46.7417 | 80944.1537 | 0 | 0 | 0 | 0 | 1
URAQ409 | 3315.8268 | 461.3096 | 49412.4176 | 20946.5385 | 3258.9296 | 762.1283 | 1435.5885 | 0 | 0 | 0 | 533.5134 | 30120.9108 | 0 | 0 | 0 | 0 | 1
URAQ410 | 1403.4882 | 212.1247 | 17643.141 | 7060.7028 | 1245.2281 | 448.51 | 589.2548 | 0 | 0 | 0 | 334.1733 | 9065.4271 | 0 | 0 | 0 | 0 | 1
URAS605 | 6707.6858 | 645.7174 | 86374.9963 | 39376.3681 | 5448.7838 | 1536.2859 | 1694.764 | 0 | 0 | 0 | 629.8902 | 3822.5917 | 0 | 0 | 0 | 0 | 1
URAS607 | 4902.1908 | 424.2468 | 62161.2823 | 27955.6275 | 3553.5496 | 1026.4733 | 831.7289 | 0 | 0 | 0 | 441.2933 | 7990.4403 | 0 | 0 | 0 | 0 | 1
URAS608 | 10027.2055 | 1007.3531 | 178520.1675 | 84999.029 | 11592.404 | 1699.2702 | 7174.3906 | 0 | 0 | 0 | 714.3572 | 89312.5592 | 0 | 0 | 0 | 0 | 1
URAS609 | 9019.7253 | 742.1842 | 127788.9919 | 56861.5478 | 7406.279 | 2400.547 | 2199.5977 | 0 | 0 | 0 | 1210.2524 | 10200.6015 | 0 | 0 | 0 | 0 | 1
URAS612 | 9937.4875 | 1172.3529 | 116384.3189 | 53496.2266 | 8350.538 | 2105.6795 | 3401.218 | 0 | 0 | 0 | 807.2001 | 10356.1209 | 0 | 0 | 0 | 0 | 1
URAS614 | 8807.1411 | 955.9481 | 128639.6351 | 59313.3744 | 6901.0502 | 1295.4494 | 3725.3754 | 0 | 0 | 0 | 531.9456 | 58654.2365 | 0 | 0 | 0 | 0 | 1
URAS615 | 6282.0664 | 510.6803 | 87107.6373 | 39861.1294 | 5053.243 | 1514.4616 | 1644.8429 | 0 | 0 | 0 | 670.338 | 11499.3819 | 0 | 0 | 0 | 0 | 1
URAS616 | 11027.2005 | 1743.6527 | 150392.3478 | 68214.1154 | 15005.4861 | 3146.7616 | 9298.008 | 0 | 0 | 0 | 1954.5743 | 26933.756 | 0 | 0 | 0 | 0 | 1
URAS617 | 7853.8173 | 526.425 | 122169.0108 | 53126.963 | 6519.7932 | 2408.1118 | 2120.9269 | 0 | 0 | 0 | 1449.8056 | 24043.5068 | 0 | 0 | 0 | 0 | 1
URAT302 | 10746.7817 | 1420.151 | 133845.5911 | 62116.8812 | 9965.313 | 2051.1063 | 4984.268 | 0 | 0 | 0 | 941.8256 | 26582.0105 | 0 | 0 | 0 | 0 | 1
URAT303 | 10017.5479 | 1004.661 | 173337.7379 | 80725.8454 | 11504.397 | 1666.7022 | 7302.3556 | 0 | 0 | 0 | 757.828 | 74115.836 | 0 | 0 | 0 | 0 | 1
URAT305 | 10095.2232 | 853.2115 | 185340.9027 | 84937.8276 | 10734.0735 | 1353.3969 | 7451.8393 | 0 | 0 | 0 | 568.5818 | 105217.6601 | 0 | 0 | 0 | 0 | 1
URAT306 | 15468.8787 | 2475.0937 | 204058.9095 | 96688.1279 | 17186.0632 | 2345.4211 | 10255.3647 | 0 | 0 | 0 | 992.1625 | 75801.9942 | 0 | 0 | 0 | 0 | 1
URAT308 | 11509.5642 | 977.3904 | 198236.6909 | 89905.4106 | 11308.6992 | 2056.3484 | 6200.8884 | 0 | 0 | 0 | 849.4051 | 92246.6405 | 0 | 0 | 0 | 0 | 1
URAT309 | 12178.2937 | 2093.4106 | 160269.4004 | 74896.4986 | 16835.2005 | 3606.7101 | 10172.2713 | 0 | 0 | 0 | 1974.4433 | 13283.2383 | 0 | 0 | 0 | 0 | 1
URAT311 | 11659.5508 | 2168.4574 | 137369.586 | 62125.933 | 17690.272 | 3187.8157 | 12272.3597 | 0 | 0 | 0 | 2002.8939 | 23591.6854 | 0 | 0 | 0 | 0 | 1
URAT312 | 5059.2363 | 181.1776 | 100214.2536 | 44633.6729 | 2698.1694 | 573.8978 | 1759.8249 | 0 | 0 | 0 | 316.2885 | 76830.0148 | 0 | 0 | 0 | 0 | 1
URAT313 | 7889.3698 | 936.7772 | 149128.4596 | 69825.8503 | 9116.1956 | 953.4997 | 7670.2715 | 0 | 0 | 0 | 764.8358 | 120265.0178 | 0 | 0 | 0 | 0 | 1
URAU05 | 5164.2971 | 635.7484 | 82658.4904 | 34968.2243 | 6905.1364 | 1395.5486 | 4747.2564 | 0 | 0 | 0 | 984.0542 | 43644.1128 | 0 | 0 | 0 | 0 | 1
URAU06 | 3002.2018 | 190.595 | 54758.1773 | 23979.8222 | 1490.3378 | 374.1803 | 591.3888 | 0 | 0 | 0 | 156.9227 | 35259.9088 | 0 | 0 | 0 | 0 | 1
URAU07 | 11316.5196 | 1165.192 | 141941.387 | 63950.463 | 8111.1485 | 1914.6812 | 3528.9702 | 0 | 0 | 0 | 979.1128 | 41511.0115 | 0 | 0 | 0 | 0 | 1
URAU08 | 7412.6319 | 569.8524 | 88223.4655 | 38775.6378 | 2769.4947 | 971.8375 | 574.4424 | 0 | 0 | 0 | 372.8826 | 46753.8557 | 0 | 0 | 0 | 0 | 1
URAU09 | 14893.9005 | 2264.125 | 163939.4422 | 75236.7759 | 13775.6644 | 2687.163 | 6149.8747 | 0 | 0 | 0 | 1145.226 | 26038.7547 | 0 | 0 | 0 | 0 | 1
URAU10 | 7948.0322 | 1141.1392 | 112916.887 | 51280.9338 | 12413.4274 | 2638.6284 | 7619.747 | 0 | 0 | 0 | 1543.3719 | 8061.5453 | 0 | 0 | 0 | 0 | 1
URAU15 | 11151.5334 | 1553.9243 | 157924.6768 | 70722.6959 | 15447.2907 | 2154.7431 | 6213.7988 | 0 | 0 | 0 | 1108.2578 | 25142.8581 | 0 | 0 | 0 | 0 | 1
URAU16 | 8122.6882 | 913.8179 | 124336.3582 | 56679.517 | 8311.8264 | 1945.8947 | 3377.7808 | 0 | 0 | 0 | 868.6843 | 18881.0388 | 0 | 0 | 0 | 0 | 1
URAU17 | 9291.9987 | 1148.2838 | 109348.7423 | 50513.6918 | 7927.8934 | 2367.2029 | 2509.7473 | 0 | 0 | 0 | 1102.9086 | 2033.287 | 0 | 0 | 0 | 0 | 1
URAU18 | 12276.1772 | 1233.228 | 206324.7691 | 93794.432 | 15052.1359 | 1572.3813 | 11530.6095 | 0 | 0 | 0 | 632.4213 | 119917.2344 | 0 | 0 | 0 | 0 | 1
URAU19 | 2805.7208 | 341.2396 | 43175.9118 | 19898.0269 | 4041.7244 | 947.709 | 2776.6758 | 0 | 0 | 0 | 720.15 | 19899.6616 | 0 | 0 | 0 | 0 | 1
VCS09 | 13327.2968 | 1215.443 | 178251.8625 | 80420.4885 | 10604.8571 | 3113.9682 | 3767.9602 | 0 | 0 | 0 | 1230.7362 | 13897.2651 | 0 | 0 | 0 | 0 | 1
VCS14 | 12778.9777 | 1406.9648 | 166477.8076 | 75473.4568 | 11975.6597 | 3292.8399 | 4541.7961 | 0 | 0 | 0 | 1594.8969 | 11517.003 | 0 | 0 | 0 | 0 | 1
VCS15 | 7944.7418 | 611.8786 | 139050.1868 | 62762.1564 | 6587.3986 | 1056.5381 | 3216.5138 | 0 | 0 | 0 | 407.2984 | 78671.7578 | 0 | 0 | 0 | 0 | 1
VCS16 | 11534.3788 | 1176.1843 | 154381.0015 | 68595.0846 | 10760.7563 | 3011.495 | 5193.0068 | 0 | 0 | 0 | 1806.6612 | 31468.9698 | 0 | 0 | 0 | 0 | 1
VCS17 | 12220.553 | 2092.29 | 176027.0747 | 80994.7315 | 20570.3049 | 4173.9978 | 13957.7212 | 0 | 0 | 0 | 2300.3276 | 27182.4902 | 0 | 0 | 0 | 0 | 1
VCSD209 | 0 | 0 | 0 | -1.8294 | 0 | 0 | 0 | 0 | 0 | 0 | 0 | 0 | 0 | 0 | 0 | 0 | 1
VGAD203 | 2592.6562 | 76.6575 | 56113.9585 | 24270.3978 | 1205.2654 | 245.9865 | 565.9544 | 0 | 0 | 0 | 133.4871 | 44307.2112 | 0 | 0 | 0 | 0 | 1
VGAD204 | 10376.7455 | 1051.5304 | 147266.7649 | 65437.1125 | 5585.1489 | 1230.1282 | 3069.0741 | 0 | 0 | 0 | 453.5156 | 94993.9429 | 0 | 0 | 0 | 0 | 1
VGAD205 | 5183.5922 | 361.6092 | 85957.8676 | 37693.0044 | 3738.9834 | 1366.6298 | 885.537 | 0 | 0 | 0 | 713.6547 | 23562.6708 | 0 | 0 | 0 | 0 | 1
VGAD206 | 5220.5159 | 84.3275 | 122526.9207 | 53309.3093 | 1908.9943 | 7.726 | 1894.1373 | 0 | 0 | 0 | 6.3259 | 120335.5629 | 0 | 0 | 0 | 0 | 1
VGAD213 | 4744.3421 | 437.1492 | 74999.3529 | 33014.804 | 2419.7908 | 698.4156 | 1133.6185 | 0 | 0 | 0 | 371.3757 | 51352.1968 | 0 | 0 | 0 | 0 | 1
VGAD214 | 2929.979 | 151.8521 | 64008.7961 | 27877.3561 | 2037.4432 | 214.7842 | 1301.28 | 0 | 0 | 0 | 116.3056 | 57048.5573 | 0 | 0 | 0 | 0 | 1
VGAD215 | 3910.0364 | 93.1351 | 91037.3254 | 39922.7905 | 2053.5752 | 110.5094 | 1897.1115 | 0 | 0 | 0 | 85.6375 | 85856.4048 | 0 | 0 | 0 | 0 | 1
VGAD216 | 3533.7414 | 323.1511 | 48233.2154 | 20308.8753 | 2403.7513 | 1049.3101 | 801.1874 | 0 | 0 | 0 | 703.5954 | 17523.0462 | 0 | 0 | 0 | 0 | 1
VGAU14 | 6957.2082 | 760.2609 | 89479.1541 | 41312.5429 | 5836.281 | 1716.4926 | 2814.6221 | 0 | 0 | 0 | 772.8014 | 19661.9675 | 0 | 0 | 0 | 0 | 1
VGAU16 | 8.2873 | 0.3212 | 65.4197 | 20.5917 | 5.8606 | 5.6652 | 0.0002 | 0 | 0 | 0 | 5.5665 | 0 | 0 | 0 | 0 | 0 | 1
VGAU17 | 6658.712 | 660.8864 | 105047.6831 | 48678.3116 | 7965.1689 | 1997.4953 | 3420.9019 | 0 | 0 | 0 | 848.2966 | 10680.3049 | 0 | 0 | 0 | 0 | 1
VGAU18 | 7495.0656 | 669.9323 | 118653.0287 | 54536.7668 | 6856.9075 | 1964.2824 | 3247.6193 | 0 | 0 | 0 | 1086.4175 | 43970.752 | 0 | 0 | 0 | 0 | 1
VGAU19 | 10918.1685 | 1096.2097 | 154510.8623 | 71871.6875 | 8225.9376 | 2020.3012 | 3416.1285 | 0 | 0 | 0 | 903.6979 | 53495.7075 | 0 | 0 | 0 | 0 | 1
VGAU23 | 5747.9081 | 469.862 | 79395.8958 | 35676.2441 | 4862.6536 | 1503.6743 | 804.6346 | 0 | 0 | 0 | 613.0147 | 8260.147 | 0 | 0 | 0 | 0 | 1
VGAU24 | 7907.124 | 604.1162 | 114130.5594 | 51129.2652 | 5301.9667 | 1481.0113 | 1353.6608 | 0 | 0 | 0 | 768.0753 | 30384.2402 | 0 | 0 | 0 | 0 | 1
VGAU25 | 7415.7986 | 758.1802 | 94238.6246 | 43338.6945 | 5075.5618 | 1643.5326 | 1371.5651 | 0 | 0 | 0 | 593.5192 | 12138.5521 | 0 | 0 | 0 | 0 | 1
VGAU26 | 7182.8415 | 551.7041 | 102636.0738 | 46442.6051 | 5288.2009 | 1799.9884 | 1180.1134 | 0 | 0 | 0 | 596.5151 | 21145.5174 | 0 | 0 | 0 | 0 | 1
VGAU27 | 9074.5157 | 1415.3834 | 110536.8073 | 47469.989 | 10812.4512 | 3279.1579 | 5679.6749 | 0 | 0 | 0 | 2300.7116 | 10802.9276 | 0 | 0 | 0 | 0 | 1
VGAU28 | 6703.038 | 778.7693 | 96020.595 | 43494.4598 | 5952.2675 | 1671.4521 | 2902.6378 | 0 | 0 | 0 | 847.2603 | 33043.903 | 0 | 0 | 0 | 0 | 1
VGE06 | 1649.9037 | 180.0769 | 21165.0907 | 8278.5075 | 1653.0195 | 682.1939 | 872.4872 | 0 | 0 | 0 | 577.9441 | 4965.8707 | 0 | 0 | 0 | 0 | 1
VGE07 | 2007.9874 | 293.1876 | 33760.826 | 13394.1256 | 1537.2469 | 850.261 | 511.6306 | 0 | 0 | 0 | 631.7942 | 21630.7177 | 0 | 0 | 0 | 0 | 1
VJMU04 | 6396.9112 | 1991.7261 | 90402.849 | 40987.5936 | 19880.0696 | 2723.9196 | 15998.3521 | 0 | 0 | 0 | 1803.0119 | 12068.6956 | 0 | 0 | 0 | 0 | 1
VJMU05 | 3379.2233 | 294.2459 | 49869.0207 | 21335.3422 | 2845.7091 | 1032.2283 | 1084.2732 | 0 | 0 | 0 | 680.2801 | 20092.7615 | 0 | 0 | 0 | 0 | 1
VJMU06 | 1063.4 | 166.1163 | 16066.1056 | 6631.5421 | 942.8199 | 277.5465 | 200.7794 | 0 | 0 | 0 | 175.7038 | 8799.551 | 0 | 0 | 0 | 0 | 1
VZEU05 | 2325.8072 | 416.8791 | 29926.3555 | 9986.1565 | 3142.4668 | 1421.7631 | 1536.4115 | 0 | 0 | 0 | 1268.8421 | 7028.9305 | 0 | 0 | 0 | 0 | 1
VZEU06 | 8685.5459 | 1655.6617 | 111360.71 | 50004.042 | 13265.6654 | 3239.344 | 8019.6545 | 0 | 0 | 0 | 2220.3634 | 16452.1424 | 0 | 0 | 0 | 0 | 1
VZEU07 | 6391.391 | 734.4399 | 83370.5514 | 36359.303 | 6181.26 | 1759.5713 | 2569.5904 | 0 | 0 | 0 | 892.2113 | 5079.2329 | 0 | 0 | 0 | 0 | 1
VZEU08 | 5694.9556 | 1212.6678 | 102044.9693 | 46520.7049 | 13388.4974 | 1627.1295 | 10896.8252 | 0 | 0 | 0 | 930.2169 | 47426.5787 | 0 | 0 | 0 | 0 | 1
VZPU08 | 7004.4139 | 584.0734 | 101702.7472 | 44866.4651 | 5083.6317 | 1946.7126 | 1073.8828 | 0 | 0 | 0 | 728.232 | 12856.8507 | 0 | 0 | 0 | 0 | 1
VZPU09 | 5215.6126 | 480.4637 | 84828.2077 | 31883.1126 | 6075.7227 | 2869.1636 | 2365.5015 | 0 | 0 | 0 | 2322.5926 | 32937.8817 | 0 | 0 | 0 | 0 | 1
VZPU11 | 4995.8941 | 621.0116 | 61202.8664 | 26854.9812 | 4786.784 | 1394.1235 | 2253.8333 | 0 | 0 | 0 | 525.9099 | 2930.883 | 0 | 0 | 0 | 0 | 1
VZPU12 | 5376.065 | 1574.1763 | 79682.513 | 45433.8421 | 16372.0632 | 2135.368 | 13189.4755 | 0 | 0 | 0 | 1160.336 | 14950.0543 | 0 | 0 | 0 | 0 | 1
YAN06 | 7500.4315 | 828.0508 | 96613.549 | 42225.757 | 7015.2534 | 2322.132 | 2546.3058 | 0 | 0 | 0 | 1250.2566 | 3129.2043 | 0 | 0 | 0 | 0 | 1
YAN07 | 7537.3331 | 1434.587 | 141522.2331 | 96639.6601 | 20832.9448 | 6127.4859 | 13278.514 | 0 | 0 | 0 | 1525.5403 | 56434.9982 | 0 | 0 | 0 | 0 | 1
YAN08 | 4237.4098 | 2064.528 | 64724.0561 | 38839.4135 | 21367.3587 | 2319.8086 | 17610.0208 | 0 | 0 | 0 | 1524.5353 | 2592.9652 | 0 | 0 | 0 | 0 | 1
YAN11 | 7377.8192 | 2068.9713 | 103541.0797 | 54072.5944 | 20015.4049 | 3976.3634 | 15160.2019 | 0 | 0 | 0 | 2938.9845 | 0 | 0 | 0 | 0 | 0 | 1
YAN12 | 4501.3511 | 516.6028 | 52711.1318 | 22895.7705 | 4336.8815 | 1567.657 | 1493.7434 | 0 | 0 | 0 | 956.2409 | 524.3626 | 0 | 0 | 0 | 0 | 1
YAN13 | 5065.7351 | 2029.8533 | 68653.0726 | 32082.8836 | 17950.7539 | 2819.7431 | 14704.1078 | 0 | 0 | 0 | 2163.0616 | 29.0721 | 0 | 0 | 0 | 0 | 1
YFUR02 | 4980.4295 | 2287.305 | 75761.1854 | 40698.8883 | 23803.1738 | 2436.1017 | 20502.3105 | 0 | 0 | 0 | 1618.8069 | 578.0201 | 0 | 0 | 0 | 0 | 1
YFUR03 | 2.0375 | 1.4551 | 47.3878 | -116.1413 | 34.9213 | 34.9174 | 0.0038 | 0 | 0 | 0 | 34.9172 | 12.4665 | 0 | 0 | 0 | 0 | 1
YICM02 | 4414.4791 | 472.903 | 67660.0907 | 32182.4979 | 5144.5047 | 1317.3086 | 2215.585 | 0 | 0 | 0 | 478.7334 | 8887.5786 | 0 | 0 | 0 | 0 | 1
YIPM01 | 3021.4553 | 102.1929 | 66182.3838 | 28722.3186 | 1889.913 | 276.011 | 1549.2659 | 0 | 0 | 0 | 228.2139 | 60327.5766 | 0 | 0 | 0 | 0 | 1
YMRB03 | 1392.4258 | 148.583 | 12478.6768 | 5494.9652 | 734.9522 | 281.4003 | 114.2814 | 0 | 0 | 0 | 137.7974 | 0 | 0 | 0 | 0 | 0 | 1
YPCB06 | 163.1943 | 5.8889 | 2521.6753 | 956.3367 | 84.8313 | 72.6901 | 2.9072 | 0 | 0 | 0 | 66.373 | 1084.1085 | 0 | 0 | 0 | 0 | 1
YPRT01 | 4442.052 | 846.153 | 55098.2205 | 22009.4371 | 6537.0531 | 1795.2378 | 3634.1841 | 0 | 0 | 0 | 1173.6346 | 0 | 0 | 0 | 0 | 0 | 1
BCV08 | 7939.6193 | 3306.5971 | 111996.7325 | 47004.2865 | 29643.9811 | 3934.2953 | 24568.2561 | 0 | 0 | 0 | 2808.7271 | 5208.5952 | 0 | 0 | 0 | 0 | 1 | novo
CEMC503 | 14875.6633 | 2101.7244 | 229997.9311 | 108166.3465 | 20751.6409 | 3965.13 | 11153.4232 | 0 | 0 | 0 | 1573.9289 | 50196.1935 | 0 | 0 | 0 | 0 | 1 | novo
IRO08 | 7311.2533 | 851.2647 | 148046.2248 | 68728.7945 | 16248.1866 | 1684.7362 | 13788.4729 | 0 | 0 | 0 | 1088.0537 | 96556.3692 | 0 | 0 | 0 | 0 | 1 | novo
IUAU07 | 15005.006 | 4263.8919 | 205309.9054 | 93092.8187 | 32197.2502 | 4102.7832 | 25229.1709 | 0 | 0 | 0 | 2418.0522 | 47138.7302 | 0 | 0 | 0 | 0 | 1 | novo
JFAD222 | 18211.1237 | 2125.6592 | 206663.0781 | 93955.0845 | 12646.2679 | 3737.6582 | 4178.2618 | 0 | 0 | 0 | 1450.4252 | 14114.9821 | 0 | 0 | 0 | 0 | 1 | novo
JQT07 | 5933.7144 | 3897.4005 | 82958.7541 | 40193.199 | 23703.8615 | 3282.9947 | 15880.6716 | 0 | 0 | 0 | 1886.9651 | 455.0955 | 0 | 0 | 0 | 0 | 1 | novo
LGR03 | 2801.1805 | 317.2809 | 41940.2634 | 17940.8143 | 3673.4952 | 1150.9892 | 2175.1622 | 0 | 0 | 0 | 890.6149 | 16127.7168 | 0 | 0 | 0 | 0 | 1 | novo
LGT16 | 7129.9911 | 2650.9591 | 107927.5964 | 63067.8501 | 24523.2918 | 3610.6995 | 19349.2547 | 0 | 0 | 0 | 2153.0979 | 1937.918 | 0 | 0 | 0 | 0 | 1 | novo
MCLQ408 | 11042.6844 | 2317.9461 | 198104.2974 | 110690.7955 | 35035.4769 | 4671.6947 | 29700.8401 | 0 | 0 | 0 | 3150.4716 | 77365.7293 | 0 | 0 | 0 | 0 | 1 | novo
PEB05 | 10302.609 | 857.5825 | 195112.8448 | 89236.3555 | 10549.0574 | 3607.4559 | 5992.1035 | 0 | 0 | 0 | 2325.2736 | 125570.0006 | 0 | 0 | 0 | 0 | 1 | novo
PNV32 | 9441.4441 | 4788.7159 | 148312.2323 | 99460.0339 | 45879.6422 | 4470.2584 | 39235.1603 | 0 | 0 | 0 | 2244.8483 | 27651.0944 | 0 | 0 | 0 | 0 | 1 | novo
PTHD215 | 8498.3482 | 1283.9285 | 112123.2992 | 49617.4654 | 11041.2011 | 3017.1224 | 6131.3268 | 0 | 0 | 0 | 1732.1014 | 2202.5124 | 0 | 0 | 0 | 0 | 1 | novo
SGTU05 | 9639.3744 | 2328.4921 | 135591.1789 | 66816.7327 | 18314.5267 | 3833.9132 | 11650.6296 | 0 | 0 | 0 | 1694.9838 | 30119.0738 | 0 | 0 | 0 | 0 | 1 | novo
SLAU06 | 11497.3127 | 1028.9296 | 174676.9316 | 81098.3931 | 11801.8799 | 2579.4583 | 6692.3262 | 0 | 0 | 0 | 1167.4821 | 55184.9267 | 0 | 0 | 0 | 0 | 1 | novo
TTD516 | 9930.0887 | 1287.0791 | 142966.0384 | 65666.0798 | 13255.8583 | 3060.0485 | 8023.174 | 0 | 0 | 0 | 1790.5482 | 22481.9058 | 0 | 0 | 0 | 0 | 1 | novo
ULAU37 | 9391.1666 | 1063.5359 | 141119.7421 | 66271.431 | 10201.0773 | 2015.5034 | 5426.5137 | 0 | 0 | 0 | 861.5544 | 30424.0033 | 0 | 0 | 0 | 0 | 1 | novo

## openDSS_seqPosZero
AAY13 | 5102.7235 | 6.1975 | 120285.7347 | 51300.1852 | 143.0401 | 2.64 | 139.897 | 0 | 0 | 0 | 1.9111 | 120047.6557 | 0 | 0 | 0 | 0 | 1
AAY16 | 3299.6128 | 611.2658 | 42139.0126 | 9270.4852 | 6168.2496 | 3174.6739 | 2203.5068 | 0 | 0 | 0 | 2472.4383 | 486.2729 | 0 | 0 | 0 | 0 | 1
AAY17 | 3161.1411 | 1317.9423 | 43561.6452 | 20143.5404 | 11029.9387 | 1304.68 | 9170.5711 | 0 | 0 | 0 | 710.9375 | 5682.9882 | 0 | 0 | 0 | 0 | 1
ABDD201 | 10209.0822 | 3099.7818 | 146956.0243 | 58024.5684 | 26049.7921 | 3710.8558 | 20708.0973 | 0 | 0 | 0 | 2331.0001 | 34528.5072 | 0 | 0 | 0 | 0 | 1
ACSU106 | 4439.5081 | 163.0796 | 92871.281 | 40551.2266 | 2714.8987 | 582.7922 | 1722.5139 | 0 | 0 | 0 | 308.8456 | 73364.7804 | 0 | 0 | 0 | 0 | 1
ACSU108 | 4899.5148 | 644.11 | 111200.1065 | 51849.8274 | 14036.0567 | 470.7637 | 13486.3882 | 0 | 0 | 0 | 181.1858 | 91350.3999 | 0 | 0 | 0 | 0 | 1
ACSU109 | 9632.0122 | 780.9511 | 137581.2263 | 60362.7599 | 7995.6447 | 2633.993 | 2784.9552 | 0 | 0 | 0 | 1179.9443 | 17859.9893 | 0 | 0 | 0 | 0 | 1
ACSU110 | 11218.1369 | 1192.7751 | 156099.0091 | 67784.2754 | 10937.2304 | 3657.6161 | 4470.8143 | 0 | 0 | 0 | 1882.8822 | 13082.6398 | 0 | 0 | 0 | 0 | 1
ACSU114 | 10336.1579 | 1486.438 | 226425.0215 | 116960.4467 | 31308.528 | 1611.2065 | 29357.5577 | 0 | 0 | 0 | 263.3198 | 183098.3733 | 0 | 0 | 0 | 0 | 1
ACSU115 | 10106.7681 | 1722.0966 | 187951.2014 | 92916.1641 | 20643.3594 | 2161.6256 | 17463.572 | 0 | 0 | 0 | 956.5078 | 117304.0033 | 0 | 0 | 0 | 0 | 1
ADOD03 | 8946.6108 | 1832.2193 | 112279.4854 | 46809.0841 | 12871.04 | 3139.8435 | 8076.4162 | 0 | 0 | 0 | 2058.8786 | 5157.4915 | 0 | 0 | 0 | 0 | 1
ADOD05 | 6669.3499 | 1365.4167 | 86702.8126 | 35711.4031 | 12582.694 | 3128.1425 | 8183.7787 | 0 | 0 | 0 | 2307.219 | 3968.8965 | 0 | 0 | 0 | 0 | 1
ADOD06 | 5732.8662 | 1790.2079 | 76661.6606 | 34394.4557 | 15497.8729 | 2795.6643 | 10706.479 | 0 | 0 | 0 | 1336.9882 | 5250.9731 | 0 | 0 | 0 | 0 | 1
AETD14 | 6224.428 | 628.3581 | 86493.4431 | 35818.8555 | 6311.0107 | 2130.9089 | 2740.9612 | 0 | 0 | 0 | 1244.381 | 7636.9675 | 0 | 0 | 0 | 0 | 1
AETD15 | 5335.7724 | 442.6435 | 70486.7751 | 31356.9526 | 3795.6159 | 1372.01 | 655.8756 | 0 | 0 | 0 | 536.969 | 3857.1244 | 0 | 0 | 0 | 0 | 1
AETD16 | 4634.6538 | 1340.3362 | 62766.7309 | 17463.065 | 9325.1376 | 2791.9143 | 6141.2725 | 0 | 0 | 0 | 2305.8665 | 5874.5294 | 0 | 0 | 0 | 0 | 1
AFNU15 | 2105.8967 | 186.6701 | 33652.3677 | 10321.2041 | 2567.6824 | 1530.8822 | 784.3902 | 0 | 0 | 0 | 1397.5194 | 13069.3601 | 0 | 0 | 0 | 0 | 1
AFNU16 | 5812.747 | 586.5405 | 92762.934 | 40988.2438 | 6139.683 | 1464.5035 | 3503.3038 | 0 | 0 | 0 | 797.4528 | 32351.7732 | 0 | 0 | 0 | 0 | 1
AFNU17 | 5578.4956 | 1714.319 | 87911.7861 | 38727.1279 | 18361.0897 | 1966.3434 | 15376.2551 | 0 | 0 | 0 | 925.7056 | 24797.0664 | 0 | 0 | 0 | 0 | 1
AFNU18 | 8787.494 | 840.5575 | 124717.0954 | 57056.5816 | 6928.095 | 1930.6044 | 2751.6197 | 0 | 0 | 0 | 816.5393 | 34260.9771 | 0 | 0 | 0 | 0 | 1
AFNU21 | 6087.3829 | 545.7218 | 85636.6882 | 38214.5669 | 5315.5117 | 1661.2376 | 1540.1664 | 0 | 0 | 0 | 684.8452 | 5337.8965 | 0 | 0 | 0 | 0 | 1
AFNU22 | 11017.552 | 1169.1543 | 163062.7771 | 72716.9786 | 12083.7722 | 2721.5908 | 6391.8602 | 0 | 0 | 0 | 1346.6312 | 42614.4727 | 0 | 0 | 0 | 0 | 1
AFNU23 | 4697.8995 | 423.3277 | 66414.9551 | 29613.6262 | 3700.5857 | 1215.7474 | 1190.1509 | 0 | 0 | 0 | 518.5946 | 11037.6199 | 0 | 0 | 0 | 0 | 1
AFNU24 | 7108.7372 | 778.0313 | 87963.6063 | 36513.5627 | 5934.11 | 2207.012 | 2083.2507 | 0 | 0 | 0 | 1436.0346 | 17325.1676 | 0 | 0 | 0 | 0 | 1
AFNU25 | 7334.3772 | 802.8919 | 105659.9612 | 44185.6216 | 7396.5735 | 2518.4058 | 3423.948 | 0 | 0 | 0 | 1711.8597 | 24495.3747 | 0 | 0 | 0 | 0 | 1
AGF08 | 4205.211 | 1836.4114 | 68273.8654 | 40031.4402 | 20414.3776 | 1952.6235 | 17631.4484 | 0 | 0 | 0 | 1089.8476 | 1394.4154 | 0 | 0 | 0 | 0 | 1
AGF10 | 7178.0045 | 2872.6298 | 104916.2778 | 45268.246 | 28296.8579 | 2856.0802 | 24059.9976 | 0 | 0 | 0 | 1695.1973 | 13879.519 | 0 | 0 | 0 | 0 | 1
AGF11 | 12338.6309 | 2898.1057 | 145722.1634 | 59604.8948 | 19624.975 | 3784.7011 | 12114.1628 | 0 | 0 | 0 | 1791.2866 | 14279.286 | 0 | 0 | 0 | 0 | 1
ALSD204 | 4426.4507 | 518.7133 | 64372.6651 | 25826.4939 | 5448.7658 | 1817.3167 | 2533.4457 | 0 | 0 | 0 | 1212.0203 | 6616.6468 | 0 | 0 | 0 | 0 | 1
ALSD208 | 4060.8948 | 367.2587 | 60506.5752 | 24905.3 | 4455.2808 | 1637.0168 | 1350.2577 | 0 | 0 | 0 | 961.9835 | 1372.0063 | 0 | 0 | 0 | 0 | 1
ALSD210 | 6093.6965 | 1551.5538 | 87248.291 | 34463.3292 | 14721.4899 | 3723.2847 | 9579.8123 | 0 | 0 | 0 | 2837.1225 | 11447.1363 | 0 | 0 | 0 | 0 | 1
AMN06 | 10806.2438 | 1715.1133 | 143120.2758 | 61350.4027 | 14603.5119 | 3511.3319 | 7190.7285 | 0 | 0 | 0 | 1511.1141 | 5562.8493 | 0 | 0 | 0 | 0 | 1
AMN07 | 6865.6094 | 1148.4721 | 92905.3113 | 35288.7385 | 8549.6414 | 2680.0766 | 3315.5237 | 0 | 0 | 0 | 1665.8223 | 10755.9842 | 0 | 0 | 0 | 0 | 1
AMN08 | 5428.9786 | 876.5295 | 75200.3447 | 30918.3466 | 6824.7329 | 1918.4279 | 3632.9912 | 0 | 0 | 0 | 1152.2379 | 12923.7819 | 0 | 0 | 0 | 0 | 1
ANAD06 | 8487.5537 | 792.504 | 125980.0657 | 56379.1221 | 8449.9632 | 2639.6955 | 3270.629 | 0 | 0 | 0 | 1254.6175 | 12820.4275 | 0 | 0 | 0 | 0 | 1
ANAD08 | 18845.0835 | 1663.5521 | 322139.3493 | 138698.7317 | 19674.1114 | 5422.3741 | 10726.8552 | 0 | 0 | 0 | 3638.2844 | 146265.8041 | 0 | 0 | 0 | 0 | 1
ANAD09 | 3048.8802 | 494.8032 | 45890.7426 | 18466.9509 | 4687.5044 | 1466.0047 | 2689.5284 | 0 | 0 | 0 | 1077.6706 | 6790.6912 | 0 | 0 | 0 | 0 | 1
AOR03 | 7209.7144 | 2284.2187 | 86949.4245 | 33061.9376 | 16885.7507 | 3872.6563 | 12318.1181 | 0 | 0 | 0 | 2999.777 | 1906.2447 | 0 | 0 | 0 | 0 | 1
AOR04 | 6310.3062 | 931.9708 | 92550.7703 | 37785.0441 | 8931.9779 | 2279.0787 | 5019.716 | 0 | 0 | 0 | 1409.6798 | 9133.4588 | 0 | 0 | 0 | 0 | 1
AOR05 | 627.9519 | 53.8971 | 8605.1303 | 3463.2573 | 521.7044 | 246.3956 | 85.3997 | 0 | 0 | 0 | 125.6928 | 290.9751 | 0 | 0 | 0 | 0 | 1
AOR06 | 5345.4815 | 690.7153 | 62366.0274 | 27686.2758 | 5000.6191 | 1594.7066 | 1594.6178 | 0 | 0 | 0 | 551.9673 | 0 | 0 | 0 | 0 | 0 | 1
AOY02 | 1110.455 | 46.3298 | 19473.7618 | 7425.2372 | 651.2836 | 428.962 | 126.3345 | 0 | 0 | 0 | 364.9025 | 10995.1643 | 0 | 0 | 0 | 0 | 1
AOY03 | 4140.0402 | 1159.4584 | 50030.1595 | 19075.7139 | 6829.1517 | 1381.3081 | 4448.6874 | 0 | 0 | 0 | 793.1253 | 2082.6658 | 0 | 0 | 0 | 0 | 1
AOY06 | 2861.2412 | 194.559 | 41353.444 | 17476.5934 | 2097.037 | 751.6297 | 480.791 | 0 | 0 | 0 | 359.9508 | 9339.8386 | 0 | 0 | 0 | 0 | 1
ARID201 | 3939.5727 | 306.5586 | 69395.2811 | 29727.0319 | 3153.2886 | 874.8063 | 1609.8933 | 0 | 0 | 0 | 535.2567 | 40752.5775 | 0 | 0 | 0 | 0 | 1
ARID202 | 8562.7885 | 990.4127 | 126108.9458 | 53395.1513 | 10032.3645 | 2896.6933 | 4816.9418 | 0 | 0 | 0 | 1650.1052 | 25849.2945 | 0 | 0 | 0 | 0 | 1
ARID203 | 11756.5844 | 976.9636 | 193110.0122 | 84496.2575 | 11678.0345 | 2988.5123 | 4941.6507 | 0 | 0 | 0 | 1299.1027 | 55134.212 | 0 | 0 | 0 | 0 | 1
ARID204 | 12787.6254 | 1223.7057 | 207797.5969 | 93985.3777 | 12069.0751 | 2527.6944 | 5040.8269 | 0 | 0 | 0 | 955.7474 | 74923.8889 | 0 | 0 | 0 | 0 | 1
ARID205 | 6527.0938 | 1078.732 | 86900.671 | 33191.3483 | 10883.077 | 3481.661 | 5913.0683 | 0 | 0 | 0 | 2464.4596 | 3838.3132 | 0 | 0 | 0 | 0 | 1
ARID209 | 13800.5971 | 1948.0991 | 178014.8188 | 79245.5641 | 15941.7305 | 3729.0224 | 8500.4517 | 0 | 0 | 0 | 1798.563 | 26043.8214 | 0 | 0 | 0 | 0 | 1
ARID210 | 10844.3108 | 1298.048 | 154050.8894 | 68196.1654 | 12008.7546 | 3139.5201 | 5276.246 | 0 | 0 | 0 | 1436.8742 | 28249.0878 | 0 | 0 | 0 | 0 | 1
ARID211 | 8532.2532 | 1014.7758 | 115306.0844 | 51443.9581 | 8158.0801 | 2332.4775 | 1980.1836 | 0 | 0 | 0 | 849.5221 | 13783.3812 | 0 | 0 | 0 | 0 | 1
ARID212 | 14750.0316 | 1813.5492 | 245846.0913 | 116010.0761 | 21942.0455 | 1657.0539 | 17692.9438 | 0 | 0 | 0 | 691.5475 | 151841.798 | 0 | 0 | 0 | 0 | 1
ARID214 | 1506.2501 | 28.6606 | 35486.3726 | 15232.9955 | 664.0238 | 49.0118 | 615.012 | 0 | 0 | 0 | 33.6045 | 34822.3226 | 0 | 0 | 0 | 0 | 1
AUIU07 | 6335.046 | 2287.5905 | 79590.3069 | 34573.6804 | 20666.2259 | 2250.7669 | 17050.3418 | 0 | 0 | 0 | 1172.5348 | 15.45 | 0 | 0 | 0 | 0 | 1
AUIU08 | 3089.6631 | 989.8709 | 44078.3184 | 18213.0424 | 9371.2897 | 1330.1752 | 7557.9335 | 0 | 0 | 0 | 982.4046 | 4724.3995 | 0 | 0 | 0 | 0 | 1
AUIU12 | 8475.9004 | 1334.7171 | 120751.0058 | 49062.811 | 12208.3379 | 3111.929 | 6074.9696 | 0 | 0 | 0 | 1527.1355 | 3701.6489 | 0 | 0 | 0 | 0 | 1
AUIU13 | 6655.6769 | 988.9093 | 93968.4944 | 38831.5666 | 9456.3412 | 2417.4181 | 5150.2079 | 0 | 0 | 0 | 1473.1374 | 19677.369 | 0 | 0 | 0 | 0 | 1
AUIU16 | 6097.6383 | 2113.5279 | 85124.569 | 36972.9743 | 22274.3916 | 3497.3189 | 15128.6746 | 0 | 0 | 0 | 1516.4645 | 1440.7892 | 0 | 0 | 0 | 0 | 1
AVT06 | 8484.7421 | 1639.993 | 136430.1155 | 62754.4753 | 16493.3549 | 2209.3082 | 12656.983 | 0 | 0 | 0 | 1038.3028 | 60687.6357 | 0 | 0 | 0 | 0 | 1
AVT07 | 5935.6182 | 2627.1573 | 99049.5278 | 53212.3356 | 30757.6221 | 2242.3167 | 27187.1803 | 0 | 0 | 0 | 1027.7283 | 9787.5544 | 0 | 0 | 0 | 0 | 1
AVT08 | 3701.2514 | 806.7724 | 56249.8344 | 23058.05 | 8867.8855 | 3243.2391 | 5105.9932 | 0 | 0 | 0 | 1158.8244 | 16040.9252 | 0 | 0 | 0 | 0 | 1
AXAU02 | 12966.0641 | 1216.2121 | 252855.0436 | 117876.5688 | 19773.0848 | 1310.3168 | 16767.4161 | 0 | 0 | 0 | 512.0748 | 172973.2948 | 0 | 0 | 0 | 0 | 1
AXAU03 | 9804.2385 | 2232.3191 | 147303.6754 | 68815.5285 | 26274.4875 | 3417.8201 | 20674.597 | 0 | 0 | 0 | 1853.4575 | 15962.1878 | 0 | 0 | 0 | 0 | 1
AXAU04 | 9585.4728 | 1589.4913 | 165229.0229 | 76023.7052 | 18940.0938 | 2429.9442 | 13868.1183 | 0 | 0 | 0 | 1167.5481 | 50689.8402 | 0 | 0 | 0 | 0 | 1
AXAU05 | 9792.4029 | 1049.6418 | 155407.3594 | 69417.0183 | 11623.8233 | 2654.828 | 4700.121 | 0 | 0 | 0 | 1238.2114 | 20483.197 | 0 | 0 | 0 | 0 | 1
AXAU07 | 7909.0113 | 882.3469 | 108283.362 | 48933.7178 | 7990.1208 | 1993.0609 | 3655.085 | 0 | 0 | 0 | 663.1854 | 8584.5223 | 0 | 0 | 0 | 0 | 1
AXAU10 | 3234.235 | 286.1811 | 52749.622 | 23176.0422 | 2276.6578 | 697.2437 | 250.0334 | 0 | 0 | 0 | 277.557 | 17291.4198 | 0 | 0 | 0 | 0 | 1
AXAU11 | 15130.5953 | 2324.0064 | 183871.5999 | 85316.5411 | 15367.4327 | 3136.2393 | 8558.0243 | 0 | 0 | 0 | 1006.8077 | 15583.3612 | 0 | 0 | 0 | 0 | 1
AXAU13 | 7608.5119 | 1233.8546 | 105636.1653 | 43818.879 | 12089.1441 | 2856.896 | 7438.5744 | 0 | 0 | 0 | 1756.7634 | 7875.4642 | 0 | 0 | 0 | 0 | 1
AXAU14 | 7930.753 | 1341.4697 | 122579.8113 | 50893.8547 | 11509.7251 | 2364.1977 | 8088.0866 | 0 | 0 | 0 | 1644.4694 | 53363.6927 | 0 | 0 | 0 | 0 | 1
AXAU17 | 3248.8791 | 361.6626 | 53123.5746 | 17154.0816 | 4384.1408 | 1543.2051 | 2530.7736 | 0 | 0 | 0 | 1285.2025 | 16757.4223 | 0 | 0 | 0 | 0 | 1
AYN10 | 2304.3763 | 494.3184 | 28214.5629 | 7064.3782 | 4180.9412 | 1369.6741 | 2681.5103 | 0 | 0 | 0 | 1208.7563 | 1876.5626 | 0 | 0 | 0 | 0 | 1
AYN11 | 3222.5606 | 343.0791 | 39664.1336 | 14236.8414 | 2914.8973 | 1477.8895 | 750.6585 | 0 | 0 | 0 | 939.5868 | 291.2665 | 0 | 0 | 0 | 0 | 1
AYN13 | 5685.0741 | 919.3581 | 68855.8807 | 24413.6968 | 7015.7019 | 2263.452 | 3139.1415 | 0 | 0 | 0 | 1355.1154 | 3187.1006 | 0 | 0 | 0 | 0 | 1
BBI02 | 6454.6143 | 1555.654 | 76903.9418 | 30702.9277 | 10834.6039 | 2909.6058 | 7203.0157 | 0 | 0 | 0 | 2232.272 | 12464.0926 | 0 | 0 | 0 | 0 | 1
BBI04 | 3546.3751 | 305.9579 | 47031.7227 | 20815.2376 | 2503.8371 | 944.0193 | 540.6251 | 0 | 0 | 0 | 303.3117 | 0 | 0 | 0 | 0 | 0 | 1
BBI07 | 2676.3175 | 170.7745 | 44598.4305 | 19745.106 | 2067.9863 | 809.3897 | 414.9204 | 0 | 0 | 0 | 311.953 | 5234.9736 | 0 | 0 | 0 | 0 | 1
BBI08 | 4124.553 | 749.6681 | 49831.0216 | 17391.5345 | 5181.0765 | 1677.2325 | 3116.0152 | 0 | 0 | 0 | 1266.5128 | 7986.2462 | 0 | 0 | 0 | 0 | 1
BBI09 | 3989.6986 | 864.5599 | 44600.1008 | 15880.6876 | 5160.8067 | 2101.717 | 2140.2474 | 0 | 0 | 0 | 1377.7056 | 1153.3111 | 0 | 0 | 0 | 0 | 1
BBI10 | 4625.8541 | 2592.2927 | 73860.414 | 46640.1039 | 25875.8751 | 2502.4328 | 22614.0653 | 0 | 0 | 0 | 1524.9794 | 1291.1188 | 0 | 0 | 0 | 0 | 1
BCAD205 | 5586.9418 | 2007.7737 | 80016.6861 | 41929.5647 | 18647.7356 | 2735.0824 | 15018.1805 | 0 | 0 | 0 | 1850.5713 | 0 | 0 | 0 | 0 | 0 | 1
BCAD206 | 8296.3452 | 2785.2211 | 129459.7514 | 68331.3243 | 27454.9793 | 3491.3159 | 22803.8781 | 0 | 0 | 0 | 2410.4512 | 23303.2834 | 0 | 0 | 0 | 0 | 1
BCAD208 | 10829.2388 | 3665.0065 | 179544.4754 | 103072.0709 | 41563.1183 | 4073.8769 | 35889.4737 | 0 | 0 | 0 | 2120.3093 | 54146.5731 | 0 | 0 | 0 | 0 | 1
BCAD209 | 6446.9797 | 1372.5534 | 128551.0687 | 72365.467 | 23214.6362 | 1786.0697 | 21005.5088 | 0 | 0 | 0 | 997.0648 | 71986.2481 | 0 | 0 | 0 | 0 | 1
BCAD212 | 5977.0215 | 1585.072 | 85142.4931 | 40089.2542 | 16358.7003 | 3060.9147 | 12616.0672 | 0 | 0 | 0 | 2170.546 | 1243.9244 | 0 | 0 | 0 | 0 | 1
BCAD213 | 6539.0002 | 3059.7359 | 104150.5009 | 63022.0759 | 32026.8425 | 2800.3116 | 27300.8018 | 0 | 0 | 0 | 1621.9577 | 11467.6201 | 0 | 0 | 0 | 0 | 1
BCAD215 | 5306.5464 | 1096.0664 | 71101.2296 | 30662.5167 | 9720.4471 | 1759.4608 | 6923.1404 | 0 | 0 | 0 | 1065.1818 | 8197.1368 | 0 | 0 | 0 | 0 | 1
BCAD216 | 4570.0421 | 1152.0897 | 76316.5776 | 34246.4503 | 11759.3825 | 1148.4507 | 10006.5896 | 0 | 0 | 0 | 652.0208 | 34652.1768 | 0 | 0 | 0 | 0 | 1
BCAU04 | 11189.7774 | 1195.2007 | 143431.6796 | 63562.3507 | 8479.1773 | 2481.9917 | 2468.838 | 0 | 0 | 0 | 1242.0861 | 12816.7584 | 0 | 0 | 0 | 0 | 1
BCAU05 | 7498.8992 | 508.0024 | 106895.9612 | 47811.6357 | 4855.389 | 1505.0908 | 1455.8924 | 0 | 0 | 0 | 758.5041 | 24477.0599 | 0 | 0 | 0 | 0 | 1
BCAU06 | 3530.2947 | 154.6225 | 61104.2295 | 26341.5114 | 1490.0052 | 543.6617 | 282.3411 | 0 | 0 | 0 | 316.1136 | 33296.546 | 0 | 0 | 0 | 0 | 1
BCAU09 | 10561.1917 | 986.8099 | 137553.9605 | 61772.0208 | 7445.2553 | 2207.8823 | 2658.6325 | 0 | 0 | 0 | 829.9367 | 20428.3801 | 0 | 0 | 0 | 0 | 1
BCAU10 | 11912.6082 | 1401.3626 | 146284.2478 | 67287.4964 | 10939.9887 | 2727.8667 | 4799.1188 | 0 | 0 | 0 | 1123.9712 | 14702.5182 | 0 | 0 | 0 | 0 | 1
BCAU11 | 12273.8134 | 1330.9844 | 164630.4671 | 73124.6085 | 11534.7131 | 3250.7315 | 4523.1087 | 0 | 0 | 0 | 1537.6129 | 7247.6895 | 0 | 0 | 0 | 0 | 1
BCSQ416 | 499.9431 | 71.5279 | 5563.7165 | 2435.4633 | 324.8056 | 146.7363 | 16.044 | 0 | 0 | 0 | 34.7665 | 0 | 0 | 0 | 0 | 0 | 1
BCSQ417 | 7596.5711 | 3173.4808 | 114740.6552 | 65053.3594 | 29385.782 | 3602.0324 | 24350.0047 | 0 | 0 | 0 | 2006.4686 | 5260.7513 | 0 | 0 | 0 | 0 | 1
BCSQ419 | 9035.8576 | 1034.2335 | 182372.093 | 85958.6678 | 19064.5537 | 1623.7662 | 15634.9908 | 0 | 0 | 0 | 629.1241 | 117468.5673 | 0 | 0 | 0 | 0 | 1
BCSU08 | 6973.3871 | 643.2662 | 93751.6751 | 40558.4878 | 6154.9682 | 1862.1782 | 2067.7837 | 0 | 0 | 0 | 698.7739 | 8204.6357 | 0 | 0 | 0 | 0 | 1
BCSU09 | 4931.1423 | 508.7677 | 63526.1087 | 28118.6293 | 3873.3709 | 1164.0114 | 686.3487 | 0 | 0 | 0 | 424.9313 | 6734.9827 | 0 | 0 | 0 | 0 | 1
BCSU10 | 909.4677 | 111.6047 | 9479.0145 | 4170.2602 | 587.5966 | 271.6932 | 6.1283 | 0 | 0 | 0 | 95.0278 | 0 | 0 | 0 | 0 | 0 | 1
BCV05 | 7884.7885 | 1418.8856 | 123130.5959 | 50822.1038 | 15763.3203 | 3482.9887 | 10527.1812 | 0 | 0 | 0 | 2223.8346 | 21639.2764 | 0 | 0 | 0 | 0 | 1
BCV06 | 5608.2842 | 1135.3946 | 81034.4936 | 26474.2905 | 11680.2911 | 3526.8296 | 7222.9896 | 0 | 0 | 0 | 2503.9725 | 7265.1542 | 0 | 0 | 0 | 0 | 1
BCV07 | 9790.915 | 856.453 | 135450.8344 | 59722.6335 | 7489.8806 | 2507.8597 | 1502.431 | 0 | 0 | 0 | 891.1317 | 13931.5756 | 0 | 0 | 0 | 0 | 1
BDM05 | 5059.4893 | 1747.7625 | 71735.8199 | 33299.4171 | 16674.0864 | 1838.6773 | 14028.7217 | 0 | 0 | 0 | 1113.0245 | 0 | 0 | 0 | 0 | 0 | 1
BDM06 | 7348.0987 | 624.3004 | 105361.0087 | 43531.7982 | 6946.7569 | 2712.2311 | 2143.1953 | 0 | 0 | 0 | 1816.2839 | 10304.9755 | 0 | 0 | 0 | 0 | 1
BDM08 | 7908.7967 | 2311.0462 | 109103.0117 | 45319.9368 | 21994.5686 | 3151.8409 | 16843.0952 | 0 | 0 | 0 | 2147.3759 | 5492.6746 | 0 | 0 | 0 | 0 | 1
BDPD203 | 9570.7269 | 2936.1858 | 150525.3278 | 70203.5488 | 33221.2891 | 3684.8856 | 28058.1524 | 0 | 0 | 0 | 2221.9337 | 25399.8664 | 0 | 0 | 0 | 0 | 1
BDPD204 | 11177.8763 | 1199.3987 | 170712.4813 | 74735.4071 | 9817.2723 | 2682.0889 | 4732.0416 | 0 | 0 | 0 | 1303.9973 | 52460.4584 | 0 | 0 | 0 | 0 | 1
BDPD205 | 7791.533 | 849.9614 | 123552.1431 | 54210.4262 | 9787.1156 | 1829.4125 | 6094.8894 | 0 | 0 | 0 | 1014.4938 | 33413.0324 | 0 | 0 | 0 | 0 | 1
BDPD206 | 12294.5098 | 2852.7917 | 178034.233 | 73744.4827 | 23892.7247 | 4486.3767 | 17267.064 | 0 | 0 | 0 | 3113.1228 | 39627.5782 | 0 | 0 | 0 | 0 | 1
BDPD210 | 7464.1965 | 497.6688 | 117017.6413 | 50951.0338 | 5209.8436 | 1747.6961 | 1721.089 | 0 | 0 | 0 | 898.5461 | 41661.0875 | 0 | 0 | 0 | 0 | 1
BDPD211 | 580.7345 | 111.5872 | 5276.352 | 2087.3316 | 556.9248 | 38.1792 | 99.6928 | 0 | 0 | 0 | 0 | 0 | 0 | 0 | 0 | 0 | 1
BETC505 | 600.9373 | 1.123 | 14063.1073 | 5923.9331 | 25.6504 | 0 | 25.6504 | 0 | 0 | 0 | 0 | 14037.4562 | 0 | 0 | 0 | 0 | 1
BETC506 | 10505.0632 | 1748.0558 | 152795.1745 | 71859.9145 | 15447.5094 | 2636.6207 | 10574.5138 | 0 | 0 | 0 | 997.858 | 33736.8889 | 0 | 0 | 0 | 0 | 1
BETC507 | 9485.4815 | 898.13 | 162954.5267 | 71099.4293 | 9813.9267 | 2253.8262 | 5285.4214 | 0 | 0 | 0 | 1264.221 | 70066.0307 | 0 | 0 | 0 | 0 | 1
BETC508 | 4636.662 | 367.2584 | 66430.6018 | 29758.1333 | 3746.3109 | 1042.4976 | 1154.6887 | 0 | 0 | 0 | 417.8902 | 13223.7107 | 0 | 0 | 0 | 0 | 1
BETC510 | 4956.7426 | 253.1103 | 96655.0412 | 42722.5032 | 3290.3581 | 604.4721 | 1708.524 | 0 | 0 | 0 | 290.0442 | 64085.215 | 0 | 0 | 0 | 0 | 1
BETC514 | 9849.5379 | 1132.2808 | 158698.9021 | 72269.9398 | 12649.9519 | 2492.1316 | 6832.603 | 0 | 0 | 0 | 1193.2803 | 33260.7176 | 0 | 0 | 0 | 0 | 1
BETC515 | 6981.8089 | 854.7782 | 114339.2009 | 54892.5539 | 9713.1116 | 2044.615 | 6178.7851 | 0 | 0 | 0 | 1064.2929 | 38911.2211 | 0 | 0 | 0 | 0 | 1
BETC516 | 9512.6519 | 767.8263 | 183439.0161 | 83203.6639 | 10420.4984 | 1293.2505 | 7677.9387 | 0 | 0 | 0 | 520.6968 | 127656.7308 | 0 | 0 | 0 | 0 | 1
BETC517 | 7241.7294 | 796.0168 | 116633.5941 | 53125.8197 | 9200.4048 | 1667.5407 | 3244.8819 | 0 | 0 | 0 | 690.0994 | 27310.5509 | 0 | 0 | 0 | 0 | 1
BETC523 | 3971.0844 | 33.2157 | 93240.1806 | 40132.2025 | 745.8582 | 12.6404 | 719.6483 | 0 | 0 | 0 | 10.7741 | 92091.8931 | 0 | 0 | 0 | 0 | 1
BETC524 | 12319.2333 | 1528.4605 | 190029.7321 | 90786.7542 | 16696.0814 | 2691.6229 | 8031.6336 | 0 | 0 | 0 | 973.2901 | 43448.8426 | 0 | 0 | 0 | 0 | 1
BETC525 | 6879.9183 | 855.2817 | 105560.2343 | 47741.7141 | 9331.2572 | 1933.3706 | 4726.142 | 0 | 0 | 0 | 868.5544 | 14379.7454 | 0 | 0 | 0 | 0 | 1
BETC526 | 13490.8004 | 1590.6193 | 181943.9285 | 84100.7358 | 11548.4329 | 1942.4413 | 6497.5571 | 0 | 0 | 0 | 827.3404 | 77399.1921 | 0 | 0 | 0 | 0 | 1
BETD206 | 6985.4954 | 262.272 | 155030.5784 | 69883.3446 | 3765.6189 | 311.8038 | 3004.4727 | 0 | 0 | 0 | 207.3598 | 137902.943 | 0 | 0 | 0 | 0 | 1
BETD207 | 8957.0825 | 841.3848 | 135146.1653 | 61381.8392 | 8633.1357 | 1839.4788 | 4575.4309 | 0 | 0 | 0 | 633.8255 | 48134.7003 | 0 | 0 | 0 | 0 | 1
BETD209 | 10794.1723 | 987.6147 | 187145.8725 | 90014.7659 | 10729.9117 | 1060.566 | 8136.2064 | 0 | 0 | 0 | 457.0225 | 130051.2386 | 0 | 0 | 0 | 0 | 1
BETD210 | 8647.4153 | 818.7756 | 145293.8502 | 68978.8399 | 9416.1597 | 1651.0447 | 5297.5693 | 0 | 0 | 0 | 595.3751 | 59040.2957 | 0 | 0 | 0 | 0 | 1
BETD211 | 936.5625 | 61.5446 | 12403.8807 | 5301.0819 | 347.4505 | 164.3179 | 8.729 | 0 | 0 | 0 | 78.4394 | 5517.3311 | 0 | 0 | 0 | 0 | 1
BETD213 | 8060.574 | 792.5513 | 103608.4088 | 47673.5128 | 6469.9857 | 1797.7818 | 1993.8735 | 0 | 0 | 0 | 658.3015 | 10593.6765 | 0 | 0 | 0 | 0 | 1
BETD214 | 9655.5855 | 868.9378 | 148881.1246 | 67630.0359 | 7162.468 | 1397.5405 | 3764.3672 | 0 | 0 | 0 | 589.2081 | 71270.4338 | 0 | 0 | 0 | 0 | 1
BETD215 | 11234.7914 | 808.1159 | 180313.3191 | 80396.4592 | 6748.0905 | 1166.6945 | 3860.3962 | 0 | 0 | 0 | 501.0013 | 117303.172 | 0 | 0 | 0 | 0 | 1
BETD217 | 47.9441 | 2.3811 | 604.2512 | -18.8634 | 56.0024 | 54.8836 | 0.0653 | 0 | 0 | 0 | 54.8288 | 0 | 0 | 0 | 0 | 0 | 1
BETD218 | 6092.4857 | 124.8918 | 135355.3661 | 60050.4609 | 2322.8691 | 152.2728 | 1949.4282 | 0 | 0 | 0 | 75.4605 | 125730.0346 | 0 | 0 | 0 | 0 | 1
BETD220 | 2980.826 | 48.9125 | 69858.2963 | 30236.395 | 1121.662 | 11.4055 | 1110.0637 | 0 | 0 | 0 | 11.3973 | 68642.3091 | 0 | 0 | 0 | 0 | 1
BETD221 | 609.8627 | 88.2641 | 3917.6472 | 1671.9689 | 267.4501 | 80.5456 | 0.8457 | 0 | 0 | 0 | 27.828 | 0 | 0 | 0 | 0 | 0 | 1
BETD222 | 14602.6827 | 3337.6851 | 306565.025 | 173664.76 | 68883.1353 | 2972.5959 | 64872.0367 | 0 | 0 | 0 | 431.852 | 200284.0023 | 0 | 0 | 0 | 0 | 1
BETD223 | 13090.7411 | 3520.5199 | 213297.8851 | 115049.127 | 39478.2006 | 3667.0246 | 32671.1547 | 0 | 0 | 0 | 919.3816 | 69175.3976 | 0 | 0 | 0 | 0 | 1
BETD225 | 2606.7913 | 16.9813 | 59863.134 | 25613.172 | 258.1816 | 13.0818 | 238.6997 | 0 | 0 | 0 | 3.1554 | 58969.7522 | 0 | 0 | 0 | 0 | 1
BETQ404 | 2473.3784 | 201.597 | 42208.1484 | 18263.2141 | 1937.7878 | 492.4297 | 676.4931 | 0 | 0 | 0 | 242.0739 | 16187.965 | 0 | 0 | 0 | 0 | 1
BETQ405 | 8666.6459 | 953.3059 | 119279.7906 | 55384.9496 | 8783.8682 | 2165.4971 | 3416.5462 | 0 | 0 | 0 | 764.5995 | 4737.5231 | 0 | 0 | 0 | 0 | 1
BETQ407 | 3425.629 | 334.5255 | 43204.211 | 19080.2326 | 2488.3588 | 786.9172 | 529.877 | 0 | 0 | 0 | 273.6324 | 332.8673 | 0 | 0 | 0 | 0 | 1
BETQ408 | 6200.0202 | 615.2826 | 72797.2274 | 32172.9741 | 4078.8312 | 1299.8171 | 1232.9174 | 0 | 0 | 0 | 626.5095 | 12345.9534 | 0 | 0 | 0 | 0 | 1
BETQ410 | 7722.3918 | 294.8215 | 148632.3682 | 64729.5031 | 3346.6082 | 904.22 | 1238.3208 | 0 | 0 | 0 | 406.3846 | 103823.3634 | 0 | 0 | 0 | 0 | 1
BETQ413 | 5878.8156 | 512.2542 | 82851.1077 | 37121.1454 | 4938.1864 | 1392.8093 | 1546.9384 | 0 | 0 | 0 | 609.2316 | 5128.3023 | 0 | 0 | 0 | 0 | 1
BETQ415 | 9343.8731 | 1384.1341 | 187697.563 | 93221.8023 | 22573.9996 | 1437.6285 | 19400.737 | 0 | 0 | 0 | 393.0645 | 120546.0338 | 0 | 0 | 0 | 0 | 1
BETQ416 | 9125.2315 | 502.2933 | 166901.625 | 73991.8368 | 5508.8107 | 818.7395 | 3523.7638 | 0 | 0 | 0 | 323.97 | 125559.5786 | 0 | 0 | 0 | 0 | 1
BETQ417 | 6155.3213 | 688.5047 | 66568.5507 | 29819.6449 | 4548.9921 | 1491.6138 | 1338.4043 | 0 | 0 | 0 | 542.5646 | 2792.4521 | 0 | 0 | 0 | 0 | 1
BETQ419 | 5356.6992 | 244.617 | 105955.6909 | 45893.5505 | 3092.4183 | 494.8204 | 1327.6147 | 0 | 0 | 0 | 272.4638 | 79680.4305 | 0 | 0 | 0 | 0 | 1
BETT305 | 6215.6852 | 682.1001 | 78593.0241 | 35575.4613 | 5643.8078 | 1470.7604 | 1710.8113 | 0 | 0 | 0 | 487.6661 | 128.5201 | 0 | 0 | 0 | 0 | 1
BETT310 | 8154.5327 | 1828.4916 | 113945.5899 | 61330.5186 | 16977.5852 | 2878.7013 | 12475.4421 | 0 | 0 | 0 | 1618.0008 | 10244.0988 | 0 | 0 | 0 | 0 | 1
BETT311 | 4205.7358 | 279.7118 | 80393.5796 | 35063.7894 | 4093.5024 | 795.0204 | 1006.9921 | 0 | 0 | 0 | 254.8429 | 38952.3477 | 0 | 0 | 0 | 0 | 1
BETT312 | 10482.5514 | 1385.6865 | 122898.1385 | 55685.4517 | 9713.1167 | 2336.7575 | 3747.277 | 0 | 0 | 0 | 840.8774 | 1660.7134 | 0 | 0 | 0 | 0 | 1
BETT315 | 8732.3629 | 998.1054 | 119623.9314 | 54471.4554 | 8875.6713 | 2086.381 | 3198.5185 | 0 | 0 | 0 | 681.6519 | 12475.962 | 0 | 0 | 0 | 0 | 1
BETT316 | 12567.4319 | 2380.9663 | 161895.7746 | 77493.7716 | 17499.7627 | 2831.103 | 10829.8202 | 0 | 0 | 0 | 868.8251 | 12806.6313 | 0 | 0 | 0 | 0 | 1
BETT317 | 9175.5991 | 1343.8794 | 131912.69 | 62945.8014 | 12998.1899 | 2498.4 | 6898.7341 | 0 | 0 | 0 | 810.217 | 22638.3746 | 0 | 0 | 0 | 0 | 1
BETT319 | 12243.5099 | 2070.0124 | 149480.5483 | 70543.7953 | 14564.994 | 2727.2894 | 8644.4547 | 0 | 0 | 0 | 873.6408 | 11505.2634 | 0 | 0 | 0 | 0 | 1
BFS06 | 898.5059 | 145.9973 | 10565.3575 | 334.203 | 1437.5757 | 745.1691 | 635.9716 | 0 | 0 | 0 | 686.6861 | 750.2112 | 0 | 0 | 0 | 0 | 1
BFS07 | 4200.7878 | 1196.9644 | 49460.2802 | 14551.361 | 6856.2295 | 1875.4882 | 4190.3098 | 0 | 0 | 0 | 1404.3376 | 1720.4835 | 0 | 0 | 0 | 0 | 1
BHA03 | 5521.6688 | 1467.7129 | 64844.2222 | 27174.9588 | 9155.061 | 2327.148 | 6032.8483 | 0 | 0 | 0 | 1642.4078 | 7.6356 | 0 | 0 | 0 | 0 | 1
BHAD10 | 14298.4187 | 2292.3266 | 141985.7438 | 69262.6102 | 10585.7843 | 2425.0761 | 4759.34 | 0 | 0 | 0 | 923.6692 | 22570.7456 | 0 | 0 | 0 | 0 | 1
BHAD13 | 4714.6066 | 381.3414 | 61222.3978 | 27526.7087 | 3060.4108 | 1108.488 | 434.6811 | 0 | 0 | 0 | 478.266 | 3597.2003 | 0 | 0 | 0 | 0 | 1
BHAD14 | 9754.9375 | 988.7403 | 126527.9859 | 59187.95 | 8571.7138 | 2357.6696 | 2184.7719 | 0 | 0 | 0 | 878.9689 | 9490.479 | 0 | 0 | 0 | 0 | 1
BHAD17 | 9189.6656 | 731.2192 | 124374.0721 | 55909.5535 | 4701.3961 | 1341.2819 | 1542.0197 | 0 | 0 | 0 | 617.2769 | 52764.9578 | 0 | 0 | 0 | 0 | 1
BHAD18 | 7996.3144 | 689.245 | 95990.6524 | 43421.2674 | 4265.0713 | 1267.2068 | 1268.4917 | 0 | 0 | 0 | 614.5113 | 27932.3592 | 0 | 0 | 0 | 0 | 1
BHAD19 | 11241.8375 | 1511.3354 | 155589.9598 | 74406.2977 | 13027.6196 | 2779.339 | 5344.2123 | 0 | 0 | 0 | 918.4262 | 16077.9677 | 0 | 0 | 0 | 0 | 1
BHAD21 | 5092.4033 | 571.5473 | 65604.4196 | 28474.9094 | 3464.2519 | 611.6194 | 580.1933 | 0 | 0 | 0 | 287.9702 | 32830.2339 | 0 | 0 | 0 | 0 | 1
BHAD24 | 7060.8346 | 614.0765 | 101909.128 | 46605.2279 | 5673.0724 | 1602.6961 | 1573.1408 | 0 | 0 | 0 | 665.3689 | 13122.2519 | 0 | 0 | 0 | 0 | 1
BHAD25 | 6309.7497 | 374.4538 | 91773.9592 | 40943.0631 | 3030.0622 | 1045.4579 | 783.3329 | 0 | 0 | 0 | 551.474 | 35246.712 | 0 | 0 | 0 | 0 | 1
BHAD26 | 14823.5204 | 2022.3674 | 171913.0535 | 80232.9612 | 15593.6274 | 2810.127 | 7885.4168 | 0 | 0 | 0 | 1211.3373 | 35509.8819 | 0 | 0 | 0 | 0 | 1
BHAD27 | 9999.8297 | 1149.4981 | 135935.3201 | 63267.716 | 10520.0628 | 2295.2106 | 3437.9089 | 0 | 0 | 0 | 753.8495 | 2642.0813 | 0 | 0 | 0 | 0 | 1
BHAD30 | 4717.765 | 27.1774 | 111056.359 | 48189.8921 | 627.5269 | 0 | 627.5269 | 0 | 0 | 0 | 0 | 110428.7866 | 0 | 0 | 0 | 0 | 1
BHAD31 | 7971.751 | 779.5809 | 107865.9263 | 48540.4972 | 6451.3545 | 1635.7428 | 1290.0513 | 0 | 0 | 0 | 735.7211 | 28489.6806 | 0 | 0 | 0 | 0 | 1
BHAD32 | 9686.7093 | 1062.054 | 128590.2105 | 59321.7122 | 8741.3144 | 2077.3892 | 2922.606 | 0 | 0 | 0 | 685.5959 | 16162.2891 | 0 | 0 | 0 | 0 | 1
BHAD33 | 12042.7413 | 1299.9227 | 167335.4698 | 77857.8531 | 8989.1391 | 1676.3146 | 4306.8009 | 0 | 0 | 0 | 558.4099 | 84638.5507 | 0 | 0 | 0 | 0 | 1
BHAT03 | 10533.3314 | 1043.5354 | 166916.3834 | 77504.8933 | 9469.1692 | 2279.9162 | 3096.5204 | 0 | 0 | 0 | 736.753 | 50619.3975 | 0 | 0 | 0 | 0 | 1
BHAT04 | 10634.5316 | 1315.2868 | 129916.0049 | 60245.0118 | 8705.5244 | 2022.4307 | 3550.9766 | 0 | 0 | 0 | 851.003 | 22928.137 | 0 | 0 | 0 | 0 | 1
BHAT05 | 4138.3962 | 33.1413 | 97436.5199 | 41868.191 | 765.9681 | 8.536 | 757.4322 | 0 | 0 | 0 | 8.5356 | 96670.5075 | 0 | 0 | 0 | 0 | 1
BHAT06 | 9924.7241 | 350.2127 | 226724.2772 | 103867.1722 | 7417.1316 | 179.075 | 6992.2332 | 0 | 0 | 0 | 109.4009 | 212434.5864 | 0 | 0 | 0 | 0 | 1
BHAT09 | 8206.2457 | 684.8066 | 102659.4512 | 45519.6438 | 3811.5221 | 1398.4046 | 829.9215 | 0 | 0 | 0 | 655.5037 | 33022.7551 | 0 | 0 | 0 | 0 | 1
BHAT11 | 2129.405 | 122.98 | 31591.4474 | 13614.4681 | 908.406 | 364.5807 | 85.1491 | 0 | 0 | 0 | 188.6601 | 14150.2071 | 0 | 0 | 0 | 0 | 1
BHAT12 | 75.2682 | 10.1201 | 850.9222 | 222.5031 | 65.4679 | 16.3515 | 0.0789 | 0 | 0 | 0 | 10.8506 | 0 | 0 | 0 | 0 | 0 | 1
BHAT13 | 8123.6921 | 756.4881 | 84164.5503 | 37841.7599 | 4192.9955 | 1481.7569 | 1057.591 | 0 | 0 | 0 | 770.8915 | 8618.2575 | 0 | 0 | 0 | 0 | 1
BHAT14 | 9743.2428 | 853.6674 | 129304.0175 | 57341.8193 | 4928.1475 | 1478.8991 | 1052.4202 | 0 | 0 | 0 | 626.0429 | 52250.2352 | 0 | 0 | 0 | 0 | 1
BHAT15 | 9041.2975 | 765.1466 | 142433.2987 | 65427.8343 | 8100.0231 | 1928.3373 | 2969.3007 | 0 | 0 | 0 | 947.4563 | 31479.3965 | 0 | 0 | 0 | 0 | 1
BHAT16 | 10024.387 | 3225.7566 | 133791.3134 | 64148.2635 | 14724.5428 | 2643.0537 | 4030.4215 | 0 | 0 | 0 | 818.2076 | 11220.824 | 0 | 0 | 0 | 0 | 1
BHAT18 | 8636.412 | 982.3975 | 130917.9183 | 61310.0228 | 8694.4552 | 1631.5167 | 3972.3136 | 0 | 0 | 0 | 565.6243 | 45508.0356 | 0 | 0 | 0 | 0 | 1
BHAT20 | 7365.8139 | 626.3638 | 121546.7827 | 54790.6969 | 6836.0822 | 1560.7884 | 1939.9554 | 0 | 0 | 0 | 567.7225 | 45439.6926 | 0 | 0 | 0 | 0 | 1
BHBN03 | 8516.1848 | 1118.3659 | 121638.6465 | 54928.0687 | 10229.6455 | 1745.0164 | 3782.2789 | 0 | 0 | 0 | 818.2255 | 28210.3736 | 0 | 0 | 0 | 0 | 1
BHBN04 | 14600.6491 | 2272.7967 | 146314.9406 | 67456.0127 | 12275.2866 | 2913.7048 | 4129.6193 | 0 | 0 | 0 | 943.7761 | 3601.785 | 0 | 0 | 0 | 0 | 1
BHBN06 | 14743.5257 | 2019.7781 | 189590.8274 | 87419.2659 | 14878.9351 | 2775.9438 | 6713.1999 | 0 | 0 | 0 | 1013.9692 | 30560.8022 | 0 | 0 | 0 | 0 | 1
BHBN07 | 7855.1614 | 794.5128 | 106614.21 | 47375.2884 | 6341.2735 | 1477.0373 | 1903.9896 | 0 | 0 | 0 | 615.8101 | 22517.1345 | 0 | 0 | 0 | 0 | 1
BHBN10 | 10064.6346 | 1180.3471 | 110562.3356 | 58441.7262 | 7672.1463 | 2691.2859 | 2708.5829 | 0 | 0 | 0 | 795.5702 | 19805.9839 | 0 | 0 | 0 | 0 | 1
BHBN13 | 7652.8208 | 482.6769 | 143668.3135 | 63502.9728 | 5719.1358 | 793.4247 | 3890.253 | 0 | 0 | 0 | 468.4941 | 103410.8333 | 0 | 0 | 0 | 0 | 1
BHBN14 | 9908.5673 | 1006.6898 | 142595.0829 | 63379.4206 | 7678.2919 | 1797.8973 | 2300.8104 | 0 | 0 | 0 | 673.0951 | 50209.563 | 0 | 0 | 0 | 0 | 1
BHBN16 | 1575.2298 | 15.7006 | 36909.5896 | 15846.5133 | 359.335 | 0 | 359.335 | 0 | 0 | 0 | 0 | 36550.2267 | 0 | 0 | 0 | 0 | 1
BHBN18 | 9878.5865 | 871.6933 | 148730.4315 | 66286.4445 | 8997.2286 | 1751.1099 | 3553.5202 | 0 | 0 | 0 | 802.1729 | 46068.8245 | 0 | 0 | 0 | 0 | 1
BHBN19 | 18781.6029 | 3083.1041 | 261753.1858 | 121825.3567 | 26383.2373 | 3739.9258 | 13518.8499 | 0 | 0 | 0 | 1644.9181 | 42191.328 | 0 | 0 | 0 | 0 | 1
BHBN20 | 9412.2925 | 1270.7515 | 111866.4167 | 52201.0974 | 8660.8804 | 2310.6635 | 3169.7174 | 0 | 0 | 0 | 782.3734 | 642.6012 | 0 | 0 | 0 | 0 | 1
BHBN24 | 8126.1484 | 992.2281 | 106708.7694 | 47600.8873 | 7278.3255 | 1716.1975 | 2612.2853 | 0 | 0 | 0 | 877.5849 | 26334.1602 | 0 | 0 | 0 | 0 | 1
BHBP03 | 5227.1336 | 191.9348 | 94800.4893 | 40759.9139 | 2233.2535 | 793.9793 | 450.7035 | 0 | 0 | 0 | 520.3056 | 56578.1638 | 0 | 0 | 0 | 0 | 1
BHBP04 | 7626.903 | 682.1575 | 117895.6188 | 48684.8775 | 8580.549 | 3101.6952 | 202.629 | 0 | 0 | 0 | 2815.8258 | 26550.9541 | 0 | 0 | 0 | 0 | 1
BHBP08 | 2280.0821 | 206.7957 | 37869.3856 | 15425.1589 | 3297.1023 | 724.3011 | 48.5332 | 0 | 0 | 0 | 643.4449 | 10838.8172 | 0 | 0 | 0 | 0 | 1
BHBP09 | 8745.6769 | 1628.9323 | 114252.2802 | 51869.8829 | 6343.8989 | 1831.8825 | 1008.6167 | 0 | 0 | 0 | 806.8855 | 32490.2004 | 0 | 0 | 0 | 0 | 1
BHBP10 | 11304.683 | 1393.8497 | 168880.3816 | 68984.9052 | 16781.3819 | 5856.623 | 270.0597 | 0 | 0 | 0 | 5199.2296 | 17712.1127 | 0 | 0 | 0 | 0 | 1
BHBP12 | 12925.7626 | 9396.0991 | 196931.2766 | 87356.1713 | 60404.2178 | 3608.4827 | 1521.2243 | 0 | 0 | 0 | 1128.7694 | 86835.2665 | 0 | 0 | 0 | 0 | 1
BHBP13 | 4179.916 | 185.4522 | 73934.6472 | 31532.6921 | 2090.9528 | 745.9127 | 180.9337 | 0 | 0 | 0 | 542.3391 | 39415.3736 | 0 | 0 | 0 | 0 | 1
BHBP14 | 1229.1751 | 136.6861 | 13529.0449 | 5506.4786 | 1309.5632 | 408.7034 | 8.1819 | 0 | 0 | 0 | 355.2231 | 0 | 0 | 0 | 0 | 0 | 1
BHBP17 | 1171.8831 | 144.8246 | 16203.9289 | 6541.6609 | 1796.6331 | 604.8474 | 8.156 | 0 | 0 | 0 | 536.284 | 0 | 0 | 0 | 0 | 0 | 1
BHBP18 | 9266.7554 | 834.1026 | 137123.8066 | 59464.3352 | 7566.3431 | 2025.104 | 1071.6941 | 0 | 0 | 0 | 1187.1543 | 34358.1541 | 0 | 0 | 0 | 0 | 1
BHBP19 | 3335.0746 | 246.6168 | 56930.5665 | 23885.5593 | 2400.0053 | 835.2655 | 77.2989 | 0 | 0 | 0 | 756.4365 | 31878.9628 | 0 | 0 | 0 | 0 | 1
BHBP22 | 5751.1092 | 426.6391 | 93183.1147 | 40015.3238 | 3530.1501 | 1120.5604 | 292.0576 | 0 | 0 | 0 | 582.0176 | 49231.0571 | 0 | 0 | 0 | 0 | 1
BHBP23 | 2005.1153 | 213.8192 | 27697.2129 | 11450.4544 | 2413.6024 | 788.8677 | 19.1283 | 0 | 0 | 0 | 668.8096 | 2391.9196 | 0 | 0 | 0 | 0 | 1
BHBP26 | 3476.6356 | 501.3078 | 64979.1663 | 26178.4053 | 8666.2117 | 1213.5237 | 173.7825 | 0 | 0 | 0 | 884.8296 | 22079.788 | 0 | 0 | 0 | 0 | 1
BHBP27 | 6313.0772 | 455.1744 | 77642.4605 | 34217.0397 | 3618.4245 | 1275.3966 | 412.0333 | 0 | 0 | 0 | 688.4921 | 13145.9639 | 0 | 0 | 0 | 0 | 1
BHBP28 | 897.1183 | 108.5946 | 13170.8776 | 5140.3818 | 1557.7122 | 652.8665 | 5.3064 | 0 | 0 | 0 | 614.8489 | 0 | 0 | 0 | 0 | 0 | 1
BHCL04 | 5582.3352 | 335.2853 | 89282.648 | 39777.5983 | 4046.688 | 1271.0832 | 817.4045 | 0 | 0 | 0 | 531.8602 | 23208.9762 | 0 | 0 | 0 | 0 | 1
BHCL05 | 8228.8704 | 786.6666 | 75807.7465 | 34048.8109 | 3826.6729 | 1271.3857 | 444.0724 | 0 | 0 | 0 | 495.4657 | 7824.2043 | 0 | 0 | 0 | 0 | 1
BHCL06 | 6358.876 | 552.1963 | 80432.7922 | 35705.4846 | 3286.6924 | 1016.7747 | 344.1382 | 0 | 0 | 0 | 372.9357 | 25699.3719 | 0 | 0 | 0 | 0 | 1
BHCL12 | 6493.1142 | 479.0868 | 91512.5858 | 40323.9102 | 3569.3669 | 1107.0482 | 975.7819 | 0 | 0 | 0 | 504.5348 | 30275.9815 | 0 | 0 | 0 | 0 | 1
BHCL13 | 6138.6527 | 437.3399 | 78873.9925 | 34663.189 | 3445.6298 | 1058.2298 | 665.6462 | 0 | 0 | 0 | 554.737 | 26601.4948 | 0 | 0 | 0 | 0 | 1
BHCL14 | 3802.9986 | 269.9836 | 51788.3356 | 22467.7852 | 2092.6548 | 655.5964 | 176.254 | 0 | 0 | 0 | 357.1822 | 13446.1334 | 0 | 0 | 0 | 0 | 1
BHCL15 | 3640.9474 | 47.1913 | 83665.1179 | 35951.5647 | 775.0371 | 35.6364 | 691.849 | 0 | 0 | 0 | 18.1497 | 81770.2139 | 0 | 0 | 0 | 0 | 1
BHCL20 | 8833.1074 | 1070.692 | 86814.9412 | 39400.5021 | 5002.9336 | 1510.2004 | 987.0997 | 0 | 0 | 0 | 593.3419 | 9227.6948 | 0 | 0 | 0 | 0 | 1
BHCL21 | 7549.122 | 603.3377 | 105013.3806 | 46848.4698 | 5534.1393 | 1760.288 | 960.3652 | 0 | 0 | 0 | 808.5145 | 10732.9646 | 0 | 0 | 0 | 0 | 1
BHCL22 | 4307.5148 | 269.0821 | 52084.7132 | 22965.5288 | 2382.3695 | 908.2845 | 358.8954 | 0 | 0 | 0 | 503.9472 | 6543.5844 | 0 | 0 | 0 | 0 | 1
BHCL27 | 6414.6551 | 598.6039 | 77900.4122 | 34771.0753 | 4182.4031 | 1336.4897 | 1234.7073 | 0 | 0 | 0 | 641.2306 | 5619.5275 | 0 | 0 | 0 | 0 | 1
BHCL28 | 7575.2587 | 741.3216 | 88464.7926 | 40057.7423 | 4937.1924 | 1424.2875 | 1011.347 | 0 | 0 | 0 | 546.7013 | 8395.6597 | 0 | 0 | 0 | 0 | 1
BHCL29 | 1698.179 | 114.4232 | 26542.7663 | 11659.4664 | 969.4722 | 324.8864 | 22.5106 | 0 | 0 | 0 | 123.6051 | 11066.2747 | 0 | 0 | 0 | 0 | 1
BHCL30 | 8909.2038 | 1098.4539 | 109692.0319 | 50093.675 | 7259.4312 | 1771.9423 | 1194.0063 | 0 | 0 | 0 | 557.2026 | 20354.8959 | 0 | 0 | 0 | 0 | 1
BHCT202 | 17902.8529 | 1636.3118 | 302576.5414 | 127393.3939 | 22799.0835 | 5634.473 | 1955.2929 | 0 | 0 | 0 | 4965.0054 | 107834.3896 | 0 | 0 | 0 | 0 | 1
BHCT203 | 6442.7101 | 1102.2535 | 138906.588 | 55711.2811 | 22234.1546 | 1871.4441 | 415.0957 | 0 | 0 | 0 | 983.2051 | 68627.0855 | 0 | 0 | 0 | 0 | 1
BHCT206 | 1918.8219 | 182.9589 | 29445.5549 | 12319.6712 | 1971.0019 | 616.6847 | 31.0513 | 0 | 0 | 0 | 510.2839 | 6086.9659 | 0 | 0 | 0 | 0 | 1
BHCT207 | 3022.6298 | 410.4458 | 54265.4497 | 21559.3986 | 6128.5779 | 1142.2879 | 25.6993 | 0 | 0 | 0 | 990.8212 | 17280.5165 | 0 | 0 | 0 | 0 | 1
BHCT212 | 31.0847 | 1.7251 | 374.0519 | 128.6526 | 35.2498 | 33.8036 | 0.005 | 0 | 0 | 0 | 33.6976 | 58.3549 | 0 | 0 | 0 | 0 | 1
BHCT214 | 2025.9461 | 239.9709 | 34000.2957 | 13780.0095 | 3391.5442 | 863.1341 | 16.7354 | 0 | 0 | 0 | 792.5897 | 6116.5454 | 0 | 0 | 0 | 0 | 1
BHCT218 | 78.9885 | 8.3542 | 980.3065 | 308.8635 | 179.6676 | 169.5502 | 0.0518 | 0 | 0 | 0 | 168.5739 | 0 | 0 | 0 | 0 | 0 | 1
BHCT219 | 1883.5182 | 237.3117 | 21417.6053 | 8588.0117 | 2105.4368 | 1346.0607 | 6.2201 | 0 | 0 | 0 | 1277.2353 | 0 | 0 | 0 | 0 | 0 | 1
BHCT223 | 390.9653 | 30.9462 | 5487.8521 | 2229.6416 | 479.511 | 220.5752 | 1.3709 | 0 | 0 | 0 | 200.7569 | 0 | 0 | 0 | 0 | 0 | 1
BHCT224 | 6793.1497 | 1246.4826 | 134490.8022 | 52732.7211 | 24600.1978 | 1894.587 | 357.2763 | 0 | 0 | 0 | 1260.9599 | 53460.1774 | 0 | 0 | 0 | 0 | 1
BHCT228 | 78.148 | 8.2905 | 1137.5886 | 398.7548 | 178.5837 | 169.1729 | 0.0454 | 0 | 0 | 0 | 168.5334 | 0 | 0 | 0 | 0 | 0 | 1
BHCT229 | 1414.9507 | 151.7784 | 24011.7191 | 9577.2573 | 2568.7338 | 470.3332 | 19.8675 | 0 | 0 | 0 | 423.8565 | 8195.6533 | 0 | 0 | 0 | 0 | 1
BHCT236 | 2913.3192 | 194.6722 | 48115.0195 | 20336.3411 | 2387.5161 | 636.5525 | 69.243 | 0 | 0 | 0 | 506.8269 | 6663.0645 | 0 | 0 | 0 | 0 | 1
BHCT237 | 5396.0891 | 629.2486 | 74016.7932 | 30772.7049 | 7143.9545 | 865.3624 | 137.4767 | 0 | 0 | 0 | 555.7947 | 8976.8477 | 0 | 0 | 0 | 0 | 1
BHCT243 | 3788.6643 | 399.0652 | 48670.5011 | 20580.1085 | 2755.4947 | 648.5971 | 50.467 | 0 | 0 | 0 | 472.8503 | 6065.13 | 0 | 0 | 0 | 0 | 1
BHCT244 | 2946.07 | 667.2785 | 43162.2551 | 17518.2202 | 3848.4896 | 771.5145 | 51.7756 | 0 | 0 | 0 | 617.9888 | 2842.9585 | 0 | 0 | 0 | 0 | 1
BHCT247 | 3950.4947 | 469.3445 | 51434.7471 | 21722.3785 | 4459.2577 | 945.7741 | 51.8285 | 0 | 0 | 0 | 684.6914 | 1546.6065 | 0 | 0 | 0 | 0 | 1
BHCT248 | 5641.4618 | 454.2671 | 81898.495 | 35428.1736 | 5145.3434 | 1050.8339 | 344.55 | 0 | 0 | 0 | 665.1222 | 11667.1841 | 0 | 0 | 0 | 0 | 1
BHCT259 | 5832.2825 | 459.4227 | 66710.3079 | 29268.9956 | 2825.3925 | 985.4529 | 184.0425 | 0 | 0 | 0 | 492.594 | 17772.9432 | 0 | 0 | 0 | 0 | 1
BHCT260 | 8432.0083 | 735.0252 | 122828.7759 | 53874.3526 | 7136.3047 | 1817.2511 | 584.2375 | 0 | 0 | 0 | 817.3662 | 26125.2136 | 0 | 0 | 0 | 0 | 1
BHCT261 | 6046.0891 | 518.9387 | 69199.2446 | 29906.0953 | 3916.3944 | 1134.9967 | 164.2763 | 0 | 0 | 0 | 680.4993 | 12454.0349 | 0 | 0 | 0 | 0 | 1
BHCT264 | 9176.6735 | 998.6884 | 113784.7873 | 50425.4542 | 6733.7973 | 1995.7999 | 806.5133 | 0 | 0 | 0 | 891.9205 | 16050.3465 | 0 | 0 | 0 | 0 | 1
BHCT265 | 10274.3576 | 844.3174 | 138485.5496 | 60407.6179 | 6991.185 | 1948.5236 | 691.1936 | 0 | 0 | 0 | 1056.6731 | 29761.4442 | 0 | 0 | 0 | 0 | 1
BHCT272 | 18509.13 | 2317.6393 | 299663.1981 | 124002.0081 | 29413.196 | 6416.6236 | 1429.1888 | 0 | 0 | 0 | 5476.6143 | 57172.5305 | 0 | 0 | 0 | 0 | 1
BHCT276 | 6773.1492 | 1254.4576 | 128438.1755 | 56112.6994 | 18742.9299 | 1757.5059 | 413.6387 | 0 | 0 | 0 | 467.5152 | 63038.8753 | 0 | 0 | 0 | 0 | 1
BHCT282 | 3720.1564 | 453.4351 | 65179.6246 | 26440.2307 | 6213.7663 | 1003.2439 | 83.0891 | 0 | 0 | 0 | 850.9864 | 16589.1452 | 0 | 0 | 0 | 0 | 1
BHCT288 | 93.9998 | 6.3881 | 1113.9419 | 403.1271 | 114.238 | 102.1892 | 0.0105 | 0 | 0 | 0 | 101.0651 | 0 | 0 | 0 | 0 | 0 | 1
BHCT292 | 5340.3038 | 806.105 | 115830.4763 | 48261.7672 | 16713.4903 | 658.5208 | 777.9646 | 0 | 0 | 0 | 183.8704 | 61157.0288 | 0 | 0 | 0 | 0 | 1
BHCT297 | 1518.0072 | 222.568 | 17975.3714 | 7796.5627 | 1483.4401 | 276.699 | 8.1357 | 0 | 0 | 0 | 131.8929 | 2864.0461 | 0 | 0 | 0 | 0 | 1
BHGT04 | 2607.8193 | 12.3585 | 61451.7382 | 26300.7564 | 285.9593 | 0 | 285.9593 | 0 | 0 | 0 | 0 | 61165.7688 | 0 | 0 | 0 | 0 | 1
BHGT05 | 12897.8429 | 1659.8314 | 117482.6591 | 51644.503 | 6885.0022 | 1702.4311 | 1311.3598 | 0 | 0 | 0 | 876.3037 | 23010.2717 | 0 | 0 | 0 | 0 | 1
BHGT07 | 10001.3279 | 959.3461 | 145258.6932 | 63497.4434 | 8983.0993 | 1526.5518 | 2793.3125 | 0 | 0 | 0 | 802.0637 | 59481.5758 | 0 | 0 | 0 | 0 | 1
BHGT08 | 9316.7006 | 939.0019 | 116009.53 | 50620.4711 | 5430.6269 | 1268.5828 | 1065.2568 | 0 | 0 | 0 | 637.8197 | 43650.7443 | 0 | 0 | 0 | 0 | 1
BHGT10 | 10780.691 | 1197.5145 | 109599.8997 | 50039.0622 | 6114.3504 | 1716.4934 | 1409.2473 | 0 | 0 | 0 | 656.4799 | 16269.205 | 0 | 0 | 0 | 0 | 1
BHGT11 | 6509.5663 | 724.9851 | 96346.5571 | 41444.961 | 6471.9175 | 1128.0906 | 709.1496 | 0 | 0 | 0 | 532.0936 | 31352.7821 | 0 | 0 | 0 | 0 | 1
BHGT13 | 8901.0725 | 904.0155 | 133551.0304 | 58250.6962 | 9316.5668 | 1823.253 | 1442.9278 | 0 | 0 | 0 | 865.9916 | 27213.0583 | 0 | 0 | 0 | 0 | 1
BHGT14 | 3408.0161 | 331.8106 | 23015.624 | 10393.8518 | 1105.0959 | 463.6122 | 17.3868 | 0 | 0 | 0 | 190.3085 | 0 | 0 | 0 | 0 | 0 | 1
BHGT16 | 6715.9525 | 576.003 | 106228.7996 | 45615.301 | 5436.3476 | 1362.0887 | 828.8638 | 0 | 0 | 0 | 879.3627 | 41386.7233 | 0 | 0 | 0 | 0 | 1
BHGT17 | 1965.046 | 195.5183 | 12395.9002 | 5589.2857 | 555.2204 | 240.9756 | 5.9681 | 0 | 0 | 0 | 87.2843 | 0 | 0 | 0 | 0 | 0 | 1
BHGT19 | 10619.8367 | 861.1307 | 146899.5512 | 66633.3667 | 8069.8207 | 2381.2015 | 1945.7969 | 0 | 0 | 0 | 997.8563 | 13710.2708 | 0 | 0 | 0 | 0 | 1
BHGT20 | 9027.2232 | 691.8084 | 125416.8588 | 55746.7778 | 6774.5723 | 2249.6161 | 971.4209 | 0 | 0 | 0 | 1097.8321 | 1754.3251 | 0 | 0 | 0 | 0 | 1
BHGT22 | 3129.3804 | 212.5761 | 40552.1 | 17690.72 | 1067.2075 | 405.2249 | 56.5747 | 0 | 0 | 0 | 198.6572 | 18676.7998 | 0 | 0 | 0 | 0 | 1
BHGT23 | 2887.3734 | 258.6029 | 23057.9649 | 10286.8235 | 989.0042 | 422.7783 | 35.439 | 0 | 0 | 0 | 183.1091 | 309.0001 | 0 | 0 | 0 | 0 | 1
BHHR02 | 14167.9162 | 1379.9373 | 163906.8462 | 73967.018 | 9108.3868 | 2586.5781 | 1889.2322 | 0 | 0 | 0 | 1060.5498 | 29489.7585 | 0 | 0 | 0 | 0 | 1
BHHR03 | 14438.0362 | 1622.4172 | 145517.4145 | 64872.9528 | 8332.9265 | 2039.6464 | 2002.6491 | 0 | 0 | 0 | 821.7553 | 32831.6257 | 0 | 0 | 0 | 0 | 1
BHHR05 | 10216.4371 | 971.9059 | 140050.8027 | 65188.683 | 8428.081 | 2326.0864 | 2329.5092 | 0 | 0 | 0 | 1018.1544 | 12629.0613 | 0 | 0 | 0 | 0 | 1
BHHR06 | 12316.1684 | 1117.8917 | 158851.1591 | 72358.3454 | 9068.0212 | 2625.7483 | 2176.7374 | 0 | 0 | 0 | 1011.0964 | 12824.9823 | 0 | 0 | 0 | 0 | 1
BHHR09 | 5419.6055 | 361.7228 | 73643.1248 | 33025.4027 | 3464.6573 | 1267.4872 | 764.7562 | 0 | 0 | 0 | 626.2052 | 1168.0211 | 0 | 0 | 0 | 0 | 1
BHHR10 | 13765.0066 | 2048.5853 | 131279.2158 | 62032.971 | 9541.8411 | 2569.2816 | 2924.6681 | 0 | 0 | 0 | 860.2242 | 1423.9741 | 0 | 0 | 0 | 0 | 1
BHHR11 | 6989.6607 | 627.4784 | 69706.2658 | 31320.9638 | 3382.2527 | 1217.1089 | 448.3453 | 0 | 0 | 0 | 513.0798 | 1543.1692 | 0 | 0 | 0 | 0 | 1
BHHR12 | 8377.8429 | 856.4321 | 96700.6691 | 44289.903 | 5625.7147 | 1618.9625 | 984.0596 | 0 | 0 | 0 | 627.445 | 12223.8227 | 0 | 0 | 0 | 0 | 1
BHHR21 | 10431.6166 | 1017.8471 | 114386.5259 | 52209.6303 | 5681.4836 | 1931.1419 | 1060.1185 | 0 | 0 | 0 | 779.149 | 11062.4047 | 0 | 0 | 0 | 0 | 1
BHHR22 | 10058.0654 | 1128.0679 | 122592.0825 | 54894.5946 | 6701.0161 | 1520.5483 | 2366.1027 | 0 | 0 | 0 | 697.6821 | 40966.3538 | 0 | 0 | 0 | 0 | 1
BHHR23 | 8269.5292 | 609.1058 | 107594.5134 | 48108.1281 | 4824.2399 | 1594.1572 | 1178.0106 | 0 | 0 | 0 | 828.0069 | 17488.9177 | 0 | 0 | 0 | 0 | 1
BHHR24 | 5721.238 | 354.0388 | 87629.2661 | 39184.5232 | 3666.2449 | 1211.608 | 897.5532 | 0 | 0 | 0 | 499.4907 | 22309.2807 | 0 | 0 | 0 | 0 | 1
BHHR29 | 9693.361 | 907.4706 | 105428.242 | 47820.1411 | 5469.565 | 1781.947 | 1124.9156 | 0 | 0 | 0 | 779.1572 | 12242.422 | 0 | 0 | 0 | 0 | 1
BHHR30 | 943.2664 | 25.3285 | 18899.7315 | 8075.2908 | 124.1 | 23.8727 | 54.4133 | 0 | 0 | 0 | 13.6131 | 17300.222 | 0 | 0 | 0 | 0 | 1
BHJT01 | 11682.4612 | 1125.5711 | 186518.7176 | 86744.7445 | 10911.62 | 1698.9815 | 5709.6724 | 0 | 0 | 0 | 615.7509 | 97332.0899 | 0 | 0 | 0 | 0 | 1
BHJT02 | 9739.1797 | 1192.314 | 120543.199 | 55499.9854 | 8647.053 | 2118.5824 | 2947.9646 | 0 | 0 | 0 | 853.8824 | 13408.29 | 0 | 0 | 0 | 0 | 1
BHJT03 | 10719.7054 | 1180.0086 | 141336.5408 | 67046.9011 | 9583.6222 | 2394.7165 | 3908.3384 | 0 | 0 | 0 | 830.7986 | 14778.9735 | 0 | 0 | 0 | 0 | 1
BHJT04 | 10570.5509 | 1301.8113 | 118558.1972 | 55182.7661 | 7470.7283 | 2238.9968 | 2562.1107 | 0 | 0 | 0 | 856.3515 | 2349.7027 | 0 | 0 | 0 | 0 | 1
BHJT08 | 6002.9402 | 386.4294 | 98856.8688 | 43370.5623 | 2628.684 | 681.961 | 767.7085 | 0 | 0 | 0 | 308.5488 | 66588.9802 | 0 | 0 | 0 | 0 | 1
BHJT10 | 9269.8727 | 1146.2747 | 96770.7318 | 44447.437 | 6098.5469 | 1826.1284 | 1634.8674 | 0 | 0 | 0 | 676.3355 | 9584.7399 | 0 | 0 | 0 | 0 | 1
BHJT11 | 9787.8245 | 1239.786 | 95562.9272 | 42985.3366 | 5007.3073 | 1432.0696 | 1796.3069 | 0 | 0 | 0 | 595.7754 | 28059.0321 | 0 | 0 | 0 | 0 | 1
BHJT12 | 10845.152 | 1183.1376 | 120481.0764 | 54667.3101 | 6835.4413 | 2102.8083 | 2041.6865 | 0 | 0 | 0 | 913.1155 | 12408.498 | 0 | 0 | 0 | 0 | 1
BHJT14 | 7759.8771 | 787.9787 | 111339.9839 | 51156.7313 | 7369.6843 | 2051.7497 | 3084.9983 | 0 | 0 | 0 | 875.6112 | 14286.2144 | 0 | 0 | 0 | 0 | 1
BHJT15 | 11470.0236 | 1321.9412 | 125333.5125 | 57449.6072 | 7602.384 | 2083.5705 | 2152.3809 | 0 | 0 | 0 | 717.9162 | 17399.8006 | 0 | 0 | 0 | 0 | 1
BHJT17 | 6567.1524 | 642.0832 | 96617.8858 | 43934.4767 | 6361.5272 | 1767.9752 | 2678.1975 | 0 | 0 | 0 | 664.6449 | 5831.5425 | 0 | 0 | 0 | 0 | 1
BHJT21 | 4237.0717 | 248.4027 | 72349.3865 | 31695.5993 | 2291.6446 | 786.5782 | 400.1692 | 0 | 0 | 0 | 238.0856 | 34039.8739 | 0 | 0 | 0 | 0 | 1
BHMR05 | 9381.8344 | 1091.572 | 109443.9001 | 49730.6624 | 6304.7382 | 1759.0969 | 1934.7839 | 0 | 0 | 0 | 834.7534 | 16601.5196 | 0 | 0 | 0 | 0 | 1
BHMR06 | 8387.6556 | 968.7389 | 97818.1461 | 44584.1464 | 6238.8294 | 1679.8985 | 1793.7887 | 0 | 0 | 0 | 769.3191 | 9800.5543 | 0 | 0 | 0 | 0 | 1
BHMR07 | 8600.5443 | 730.2557 | 132585.443 | 59545.6737 | 6350.7089 | 1605.0507 | 1731.0734 | 0 | 0 | 0 | 714.8571 | 49251.3078 | 0 | 0 | 0 | 0 | 1
BHMR08 | 8874.5876 | 607.1282 | 140522.1258 | 62866.101 | 5772.6077 | 1724.8917 | 1323.1509 | 0 | 0 | 0 | 671.341 | 43550.4423 | 0 | 0 | 0 | 0 | 1
BHMR09 | 15251.6043 | 2537.0825 | 211818.8609 | 100378.3701 | 16027.6975 | 2845.4003 | 6231.5913 | 0 | 0 | 0 | 1024.2299 | 55291.6002 | 0 | 0 | 0 | 0 | 1
BHMR11 | 6681.5249 | 474.2251 | 99859.9631 | 44472.2355 | 4436.3562 | 1377.2322 | 1115.0973 | 0 | 0 | 0 | 752.5076 | 33120.8671 | 0 | 0 | 0 | 0 | 1
BHMR12 | 8958.497 | 930.783 | 131817.0306 | 60472.1008 | 9398.4656 | 2137.1495 | 3138.7024 | 0 | 0 | 0 | 944.7938 | 18007.3174 | 0 | 0 | 0 | 0 | 1
BHMR13 | 5864.9367 | 455.9567 | 91505.6871 | 41143.5707 | 4800.7826 | 1440.3661 | 714.666 | 0 | 0 | 0 | 636.1696 | 12499.9305 | 0 | 0 | 0 | 0 | 1
BHMR21 | 598.1559 | 0.6367 | 14096.1126 | 6000.1777 | 14.7344 | 0 | 14.7344 | 0 | 0 | 0 | 0 | 14081.378 | 0 | 0 | 0 | 0 | 1
BHMR22 | 4241.251 | 17.4141 | 99458.6749 | 42968.6105 | 399.1054 | 0.0001 | 399.1028 | 0 | 0 | 0 | 0 | 99048.1688 | 0 | 0 | 0 | 0 | 1
BHMR23 | 3384.7789 | 210.4257 | 51509.3353 | 22549.2918 | 2271.7441 | 701.0305 | 344.0344 | 0 | 0 | 0 | 372.0045 | 13572.1704 | 0 | 0 | 0 | 0 | 1
BHMR24 | 7317.2473 | 540.5458 | 110383.6338 | 49561.4199 | 5176.2907 | 1488.1449 | 1222.235 | 0 | 0 | 0 | 594.8855 | 28008.229 | 0 | 0 | 0 | 0 | 1
BHMR26 | 97.5287 | 10.7294 | 738.7736 | 308.428 | 42.9743 | 16.5539 | 0.0154 | 0 | 0 | 0 | 4.2403 | 0 | 0 | 0 | 0 | 0 | 1
BHMR27 | 4649.7284 | 104.535 | 105892.4393 | 46704.4363 | 1876.4649 | 153.4138 | 1474.861 | 0 | 0 | 0 | 121.3039 | 99555.815 | 0 | 0 | 0 | 0 | 1
BHPM05 | 4104.1146 | 104.3813 | 87578.3486 | 37854.8526 | 1019.5067 | 109.8287 | 673.5974 | 0 | 0 | 0 | 35.8325 | 81993.0288 | 0 | 0 | 0 | 0 | 1
BHPM07 | 9430.1615 | 984.4533 | 105397.0871 | 47466.4134 | 5995.1678 | 1819.9262 | 1247.9785 | 0 | 0 | 0 | 647.6744 | 16212.5025 | 0 | 0 | 0 | 0 | 1
BHPM08 | 7457.7134 | 844.2222 | 98560.8305 | 45551.31 | 7444.7496 | 1821.1344 | 1501.7839 | 0 | 0 | 0 | 591.1328 | 4271.0925 | 0 | 0 | 0 | 0 | 1
BHPM09 | 13201.1863 | 1589.1473 | 164837.1975 | 75848.0308 | 9417.1538 | 1959.0263 | 4721.0362 | 0 | 0 | 0 | 892.7949 | 66637.4861 | 0 | 0 | 0 | 0 | 1
BHPM10 | 10174.7092 | 1092.1774 | 138644.3713 | 64952.8557 | 9602.3981 | 2528.1619 | 3514.6661 | 0 | 0 | 0 | 946.1869 | 1797.1785 | 0 | 0 | 0 | 0 | 1
BHPM14 | 8279.8845 | 1011.0156 | 104843.9074 | 47822.5482 | 6318.9058 | 1759.1849 | 1129.9808 | 0 | 0 | 0 | 631.7766 | 13456.9727 | 0 | 0 | 0 | 0 | 1
BHPM15 | 8658.3562 | 913.9836 | 78308.0941 | 35095.2443 | 4016.0315 | 1388.9651 | 628.1635 | 0 | 0 | 0 | 503.4127 | 7817.6182 | 0 | 0 | 0 | 0 | 1
BHPM16 | 6514.986 | 597.5317 | 65953.3464 | 29196.8775 | 3337.649 | 1073.4714 | 667.068 | 0 | 0 | 0 | 556.7553 | 17999.0399 | 0 | 0 | 0 | 0 | 1
BHPM17 | 6461.4909 | 633.2971 | 67767.5679 | 30411.769 | 3597.1849 | 1175.6563 | 475.422 | 0 | 0 | 0 | 470.0583 | 4431.5053 | 0 | 0 | 0 | 0 | 1
BHPM18 | 4220.4729 | 360.8158 | 56075.4111 | 24814.2755 | 2686.0715 | 850.4938 | 364.9601 | 0 | 0 | 0 | 348.0773 | 11317.8836 | 0 | 0 | 0 | 0 | 1
BHPM22 | 4772.5761 | 251.5794 | 82111.4103 | 35715.7893 | 2337.1799 | 831.0572 | 591.9412 | 0 | 0 | 0 | 446.8361 | 42142.1164 | 0 | 0 | 0 | 0 | 1
BHPM23 | 5985.5473 | 607.2195 | 73733.8333 | 33640.905 | 4016.7187 | 1186.2998 | 935.7069 | 0 | 0 | 0 | 413.4067 | 17864.4216 | 0 | 0 | 0 | 0 | 1
BHPM24 | 11004.8623 | 1278.6409 | 105617.8382 | 48048.2422 | 6237.6237 | 1774.7515 | 1211.4613 | 0 | 0 | 0 | 646.062 | 9425.1927 | 0 | 0 | 0 | 0 | 1
BHPM25 | 12036.9253 | 1346.0255 | 154306.8981 | 71172.0958 | 11277.3932 | 2498.1728 | 3468.9927 | 0 | 0 | 0 | 924.1426 | 27077.0722 | 0 | 0 | 0 | 0 | 1
BHPM29 | 9551.7653 | 1009.8592 | 135866.9638 | 73858.9378 | 10006.1441 | 3346.5893 | 3331.835 | 0 | 0 | 0 | 866.3924 | 19046.0265 | 0 | 0 | 0 | 0 | 1
BHPM30 | 8563.7541 | 1058.6154 | 89900.2634 | 40779.6288 | 6453.3111 | 1742.1713 | 1406.9537 | 0 | 0 | 0 | 610.3155 | 570.6301 | 0 | 0 | 0 | 0 | 1
BHPM31 | 8956.8286 | 930.2984 | 140758.4186 | 64751.7123 | 10182.6246 | 2333.9203 | 4507.6101 | 0 | 0 | 0 | 950.262 | 26444.5706 | 0 | 0 | 0 | 0 | 1
BHPM32 | 4192.8791 | 291.6717 | 68382.9413 | 29849.7766 | 2893.6469 | 664.5475 | 648.8948 | 0 | 0 | 0 | 286.5818 | 31426.8203 | 0 | 0 | 0 | 0 | 1
BHPM33 | 1545.3344 | 130.3838 | 23916.9866 | 10518.2055 | 1191.4416 | 442.2828 | 93.0599 | 0 | 0 | 0 | 178.291 | 0 | 0 | 0 | 0 | 0 | 1
BHS05 | 4738.8247 | 695.8061 | 64405.5472 | 28711.3866 | 6197.3433 | 1887.8594 | 3384.207 | 0 | 0 | 0 | 1274.4738 | 6713.3597 | 0 | 0 | 0 | 0 | 1
BHS06 | 6564.9864 | 1896.8127 | 80906.5409 | 35449.9477 | 14037.4097 | 3532.4571 | 9627.2908 | 0 | 0 | 0 | 2852.6192 | 4511.0302 | 0 | 0 | 0 | 0 | 1
BHS08 | 2537.083 | 214.5681 | 30811.0603 | 13347.5969 | 1246.1849 | 593.8612 | 129.7054 | 0 | 0 | 0 | 243.5247 | 3392.8683 | 0 | 0 | 0 | 0 | 1
BHS13 | 3708.4116 | 592.1232 | 44002.9209 | 16646.8327 | 4767.4 | 1587.2089 | 2289.3566 | 0 | 0 | 0 | 1153.4855 | 1288.3378 | 0 | 0 | 0 | 0 | 1
BHS16 | 8068.9731 | 1713.3498 | 93482.7638 | 44650.8068 | 13096.3576 | 4365.8732 | 7151.4665 | 0 | 0 | 0 | 3006.9139 | 3442.0206 | 0 | 0 | 0 | 0 | 1
BHSE05 | 7885.2949 | 745.6642 | 105282.846 | 46269.4769 | 5462.3993 | 1681.8458 | 1606.7825 | 0 | 0 | 0 | 836.0163 | 27120.4571 | 0 | 0 | 0 | 0 | 1
BHSE06 | 8429.8987 | 770.0064 | 101518.3889 | 45433.8367 | 5075.3228 | 1822.3861 | 1262.7336 | 0 | 0 | 0 | 974.9766 | 9459.2789 | 0 | 0 | 0 | 0 | 1
BHSE07 | 5072.7547 | 467.4715 | 69923.7163 | 30552.0116 | 3081.6569 | 917.3269 | 301.0563 | 0 | 0 | 0 | 466.703 | 16203.2727 | 0 | 0 | 0 | 0 | 1
BHSE08 | 12009.2009 | 1169.776 | 155771.7284 | 71805.5129 | 8608.4398 | 2099.0627 | 3166.8376 | 0 | 0 | 0 | 966.8553 | 41617.4915 | 0 | 0 | 0 | 0 | 1
BHSE10 | 8482.7289 | 793.109 | 98931.8204 | 45226.5817 | 6262.3617 | 1725.1405 | 1399.2366 | 0 | 0 | 0 | 782.6118 | 5955.2385 | 0 | 0 | 0 | 0 | 1
BHSE11 | 12482.4463 | 1367.0122 | 150383.5214 | 68312.164 | 9082.0415 | 2156.9643 | 3409.7945 | 0 | 0 | 0 | 888.2863 | 27854.739 | 0 | 0 | 0 | 0 | 1
BHSE12 | 5192.6039 | 442.7206 | 74015.2146 | 32383.9206 | 4141.3141 | 1060.4559 | 354.929 | 0 | 0 | 0 | 594.9287 | 12768.2544 | 0 | 0 | 0 | 0 | 1
BHSE13 | 7404.0216 | 518.1767 | 100115.3896 | 44049.7627 | 3565.7208 | 1241.7764 | 769.6405 | 0 | 0 | 0 | 654.1952 | 38464.034 | 0 | 0 | 0 | 0 | 1
BHSE14 | 9132.2941 | 910.7804 | 130405.9539 | 57706.049 | 7877.5464 | 1678.789 | 1220.3509 | 0 | 0 | 0 | 897.5586 | 38417.9727 | 0 | 0 | 0 | 0 | 1
BHSE15 | 8342.8429 | 494.7838 | 143503.8365 | 63643.6549 | 4919.135 | 1158.1791 | 1813.3714 | 0 | 0 | 0 | 738.3128 | 86475.5906 | 0 | 0 | 0 | 0 | 1
BHSE16 | 9617.5072 | 906.3773 | 157023.4276 | 70723.2901 | 8622.9968 | 1656.4795 | 2345.4007 | 0 | 0 | 0 | 772.428 | 59215.6878 | 0 | 0 | 0 | 0 | 1
BHSE17 | 3255.7365 | 109.7994 | 70330.7733 | 30140.691 | 1578.4903 | 151.6067 | 572.9074 | 0 | 0 | 0 | 112.4656 | 60218.3622 | 0 | 0 | 0 | 0 | 1
BHSE19 | 4588.2232 | 37.2763 | 108074.7225 | 46366.1763 | 807.436 | 9.3337 | 795.6403 | 0 | 0 | 0 | 7.6111 | 107067.8912 | 0 | 0 | 0 | 0 | 1
BHSE20 | 8646.2002 | 675.7791 | 133767.4699 | 58729.3197 | 5080.4849 | 1124.2134 | 1211.0904 | 0 | 0 | 0 | 653.6042 | 67914.3937 | 0 | 0 | 0 | 0 | 1
BHSE21 | 7416.6513 | 650.6958 | 96321.0325 | 43542.8739 | 5823.3599 | 1653.3773 | 1594.7663 | 0 | 0 | 0 | 762.503 | 3785.5069 | 0 | 0 | 0 | 0 | 1
BHSE22 | 4778.4569 | 370.3014 | 67546.6799 | 29833.9281 | 3272.1169 | 1010.8705 | 400.6619 | 0 | 0 | 0 | 464.0418 | 15849.9684 | 0 | 0 | 0 | 0 | 1
BHSN03 | 5691.8888 | 320.9232 | 91266.9135 | 39484.3985 | 2370.7412 | 796.3745 | 624.9947 | 0 | 0 | 0 | 434.4016 | 53911.3942 | 0 | 0 | 0 | 0 | 1
BHSN04 | 10844.7327 | 1081.13 | 152901.9845 | 68517.3212 | 9992.6079 | 1956.7224 | 2506.0159 | 0 | 0 | 0 | 971.9288 | 30235.1555 | 0 | 0 | 0 | 0 | 1
BHSN05 | 7509.9407 | 398.597 | 137573.1981 | 60603.5081 | 4301.5634 | 990.0384 | 1234.4259 | 0 | 0 | 0 | 382.9088 | 77115.3116 | 0 | 0 | 0 | 0 | 1
BHSN07 | 5199.2236 | 350.2397 | 66180.8442 | 28856.0585 | 2667.1041 | 830.4929 | 359.2935 | 0 | 0 | 0 | 389.4372 | 20520.5324 | 0 | 0 | 0 | 0 | 1
BHSN13 | 6235.0634 | 676.7192 | 57671.244 | 25748.8902 | 3403.9886 | 1137.6716 | 238.3278 | 0 | 0 | 0 | 443.2198 | 0 | 0 | 0 | 0 | 0 | 1
BHSN15 | 5469.3182 | 173.158 | 128787.6382 | 57760.8356 | 4000.0128 | 6.1885 | 3993.6753 | 0 | 0 | 0 | 6.1561 | 124744.3124 | 0 | 0 | 0 | 0 | 1
BHSN16 | 12164.1873 | 1215.8466 | 163726.0532 | 72954.4956 | 9667.6423 | 1945.6356 | 2537.7419 | 0 | 0 | 0 | 904.0884 | 50529.4982 | 0 | 0 | 0 | 0 | 1
BHSN18 | 9224.0989 | 863.7326 | 112370.9771 | 49566.2678 | 5072.6527 | 1579.1288 | 853.2622 | 0 | 0 | 0 | 813.7051 | 25137.7502 | 0 | 0 | 0 | 0 | 1
BHSN24 | 10644.6006 | 1321.276 | 146448.9196 | 64992.6179 | 9402.7088 | 1714.4875 | 2331.564 | 0 | 0 | 0 | 771.2368 | 46725.1553 | 0 | 0 | 0 | 0 | 1
BHSN25 | 15660.1367 | 2031.503 | 156784.8172 | 72146.0498 | 11893.7812 | 2561.6649 | 2539.5844 | 0 | 0 | 0 | 1004.9137 | 11706.3121 | 0 | 0 | 0 | 0 | 1
BHSN27 | 7602.0885 | 699.3455 | 88992.2723 | 39721.7252 | 4059.7034 | 1209.7157 | 588.5809 | 0 | 0 | 0 | 541.7252 | 15423.0693 | 0 | 0 | 0 | 0 | 1
BHSN28 | 14261.8226 | 1681.4305 | 161799.8534 | 73497.0381 | 9874.9617 | 2304.2913 | 3113.9781 | 0 | 0 | 0 | 1097.5967 | 31717.4171 | 0 | 0 | 0 | 0 | 1
BHSN35 | 7044.1025 | 707.059 | 97648.4717 | 41869.3592 | 6619.5228 | 1390.8695 | 785.2262 | 0 | 0 | 0 | 846.7566 | 15560.9802 | 0 | 0 | 0 | 0 | 1
BHSN36 | 8541.0087 | 723.2613 | 104108.8555 | 46239.7152 | 4575.6426 | 1399.5085 | 597.4314 | 0 | 0 | 0 | 609.8081 | 19431.2813 | 0 | 0 | 0 | 0 | 1
BHSN38 | 13480.1421 | 1526.2427 | 127577.8257 | 57774.4828 | 8204.8089 | 2130.1348 | 1398.5527 | 0 | 0 | 0 | 984.4253 | 16834.7741 | 0 | 0 | 0 | 0 | 1
BHSN39 | 11973.2999 | 1262.3797 | 175459.5497 | 78512.3184 | 10943.5297 | 2226.0971 | 2829.2451 | 0 | 0 | 0 | 1139.2762 | 49570.9286 | 0 | 0 | 0 | 0 | 1
BHSO04 | 7299.6087 | 708.0839 | 107992.6829 | 48111.7958 | 6276.397 | 1762.9598 | 2102.7355 | 0 | 0 | 0 | 763.2747 | 16113.4918 | 0 | 0 | 0 | 0 | 1
BHSO05 | 8520.7005 | 928.3552 | 120609.3354 | 55265.4111 | 8841.9087 | 2173.3751 | 3289.3548 | 0 | 0 | 0 | 756.5083 | 14417.4862 | 0 | 0 | 0 | 0 | 1
BHSO07 | 11798.8268 | 1435.0494 | 128974.953 | 59414.5829 | 9328.6791 | 2489.5766 | 3504.3413 | 0 | 0 | 0 | 958.5591 | 1272.7623 | 0 | 0 | 0 | 0 | 1
BHSO08 | 9205.3353 | 1007.203 | 102689.1104 | 46160.2123 | 6711.0794 | 1774.6104 | 1008.6046 | 0 | 0 | 0 | 700.1163 | 4941.2637 | 0 | 0 | 0 | 0 | 1
BHSO10 | 9532.1358 | 611.4555 | 165380.45 | 73419.3238 | 6238.9645 | 1643.9595 | 1752.994 | 0 | 0 | 0 | 626.5431 | 78678.4932 | 0 | 0 | 0 | 0 | 1
BHSO11 | 11466.3614 | 1112.3617 | 142381.2551 | 64697.5019 | 8488.9039 | 2233.8868 | 2535.3673 | 0 | 0 | 0 | 801.9728 | 18292.4864 | 0 | 0 | 0 | 0 | 1
BHSO13 | 8063.3083 | 742.9013 | 114430.7302 | 52171.1883 | 6133.0302 | 1627.82 | 2520.951 | 0 | 0 | 0 | 736.899 | 23617.0107 | 0 | 0 | 0 | 0 | 1
BHSO14 | 8055.0268 | 687.5801 | 91470.2386 | 40899.1544 | 4671.6212 | 1557.1494 | 957.3885 | 0 | 0 | 0 | 610.6642 | 10567.9224 | 0 | 0 | 0 | 0 | 1
BHSV02 | 2147.9961 | 4.2273 | 45968.1283 | 19621.6746 | 81.044 | 0 | 81.044 | 0 | 0 | 0 | 0 | 45887.0836 | 0 | 0 | 0 | 0 | 1
BHSV03 | 2056.0373 | 6.9715 | 43810.6511 | 18688.89 | 128.0835 | 0.0332 | 124.8622 | 0 | 0 | 0 | 0 | 43527.0711 | 0 | 0 | 0 | 0 | 1
BHSV13 | 7589.6619 | 601.1073 | 122884.9844 | 54615.1838 | 6259.5348 | 1893.836 | 1965.5355 | 0 | 0 | 0 | 740.8428 | 30310.4825 | 0 | 0 | 0 | 0 | 1
BHSV14 | 8455.8386 | 950.9005 | 89721.1581 | 40589.215 | 5146.2242 | 1589.7411 | 1351.3116 | 0 | 0 | 0 | 564.4461 | 9641.826 | 0 | 0 | 0 | 0 | 1
BHSV15 | 8411.8393 | 782.2052 | 118407.4518 | 52386.3411 | 7316.0757 | 2278.8053 | 2113.0393 | 0 | 0 | 0 | 1011.4468 | 9044.8397 | 0 | 0 | 0 | 0 | 1
BHSV16 | 8165.4444 | 810.3033 | 91852.6757 | 40585.7194 | 6055.2216 | 1865.2407 | 1289.9843 | 0 | 0 | 0 | 672.6915 | 7265.3015 | 0 | 0 | 0 | 0 | 1
BHSV36 | 1936.1951 | 3.9979 | 41441.8331 | 17672.1352 | 83.4341 | 33.6303 | 49.8038 | 0 | 0 | 0 | 33.6294 | 41358.3985 | 0 | 0 | 0 | 0 | 1
BHSV37 | 338.7494 | 0.1089 | 7250.6315 | 3068.2406 | 2.0894 | 0 | 2.0894 | 0 | 0 | 0 | 0 | 7248.5421 | 0 | 0 | 0 | 0 | 1
BIID203 | 1274.2635 | 123.577 | 20472.6 | -3457.2106 | 1512.7366 | 0 | 379.4829 | 0 | 0 | 0 | 801.6939 | 5831.1644 | 0 | 0 | 981.2433 | 0 | 1
BIID205 | 670.9783 | 39.8389 | 10868.3038 | -10872.0826 | 701.7688 | 0 | 58.8035 | 0 | 0 | 0 | 606.016 | 6691.0504 | 0 | 0 | 622.593 | 0 | 1
BIID207 | 3754.1391 | 402.6986 | 56369.579 | -16740.2198 | 5144.0349 | 0 | 1534.0587 | 0 | 0 | 0 | 2251.9434 | 9487.0634 | 0 | 0 | 2750.8951 | 0 | 1
BIIU04 | 4937.0868 | 994.021 | 69081.1735 | 17140.144 | 10524.0677 | 3644.1573 | 6392.9594 | 0 | 0 | 0 | 3125.166 | 1909.1345 | 0 | 0 | 0 | 0 | 1
BIIU05 | 4039.9961 | 329.3231 | 63814.5575 | 28224.5412 | 3426.3337 | 1062.5 | 776.6689 | 0 | 0 | 0 | 308.7537 | 14048.7654 | 0 | 0 | 0 | 0 | 1
BIIU09 | 5042.053 | 441.5595 | 76558.642 | 33109.8037 | 4273.8028 | 1580.2489 | 891.1627 | 0 | 0 | 0 | 635.4338 | 13030.697 | 0 | 0 | 0 | 0 | 1
BMN04 | 6087.3735 | 499.0866 | 90196.1824 | 39177.8489 | 5092.9849 | 1683.9926 | 1505.2051 | 0 | 0 | 0 | 662.0378 | 11128.3381 | 0 | 0 | 0 | 0 | 1
BMN05 | 10731.1166 | 4641.6815 | 145007.7645 | 63911.0889 | 38915.9844 | 4549.279 | 32874.1931 | 0 | 0 | 0 | 2771.5443 | 842.5887 | 0 | 0 | 0 | 0 | 1
BMN07 | 6366.7582 | 1515.4037 | 97217.5227 | 36945.1541 | 18241.6653 | 4160.3952 | 13267.8361 | 0 | 0 | 0 | 3148.4589 | 665.3244 | 0 | 0 | 0 | 0 | 1
BMO05 | 11569.9805 | 3045.6465 | 171933.0391 | 87310.8716 | 28413.0908 | 4853.9283 | 21997.565 | 0 | 0 | 0 | 3150.3501 | 26550.1789 | 0 | 0 | 0 | 0 | 1
BMO06 | 13819.3498 | 1461.8674 | 219562.0225 | 97059.2959 | 17819.9248 | 3364.5349 | 10781.7593 | 0 | 0 | 0 | 1652.8144 | 74546.587 | 0 | 0 | 0 | 0 | 1
BMO07 | 242.6075 | 147.2478 | 3434.1485 | 563.5853 | 529.6268 | 153.4116 | 1.2078 | 0 | 0 | 0 | 94.1051 | 0 | 0 | 0 | 0 | 0 | 1
BMO09 | 6373.7763 | 456.7799 | 107307.9352 | 46711.9149 | 3998.8482 | 1044.4923 | 2151.5344 | 0 | 0 | 0 | 539.7751 | 66762.3896 | 0 | 0 | 0 | 0 | 1
BMS12 | 5190.6454 | 1100.4632 | 69276.8271 | 23338.499 | 10345.334 | 2840.8477 | 6872.3137 | 0 | 0 | 0 | 2372.6734 | 3849.2046 | 0 | 0 | 0 | 0 | 1
BMS14 | 3969.9787 | 273.5227 | 54951.8802 | 23958.514 | 2656.3313 | 1162.7714 | 330.2548 | 0 | 0 | 0 | 495.2128 | 2954.8151 | 0 | 0 | 0 | 0 | 1
BMS15 | 1993.5228 | 125.6495 | 22521.657 | 9778.4089 | 895.7379 | 463.8963 | 54.8338 | 0 | 0 | 0 | 193.803 | 1485.7446 | 0 | 0 | 0 | 0 | 1
BNR04 | 5679.0042 | 768.156 | 112077.9762 | 56067.03 | 13035.6617 | 994.7415 | 11684.8417 | 0 | 0 | 0 | 256.1815 | 81041.0702 | 0 | 0 | 0 | 0 | 1
BNR05 | 2317.6157 | 254.2914 | 33896.3344 | 13945.8843 | 2731.9824 | 990.8561 | 1205.0653 | 0 | 0 | 0 | 679.4471 | 1956.6798 | 0 | 0 | 0 | 0 | 1
BNR06 | 148.4509 | 0.0051 | 3477.0772 | 1480.1721 | 0.0837 | 0.0001 | 0.0782 | 0 | 0 | 0 | 0 | 3472.1299 | 0 | 0 | 0 | 0 | 1
BNR07 | 63.8568 | 1.8517 | 971.1962 | 386.2046 | 26.7361 | 18.962 | 1.1309 | 0 | 0 | 0 | 11.6443 | 0 | 0 | 0 | 0 | 0 | 1
BOED08 | 6814.5791 | 632.6538 | 96839.3603 | 42574.0689 | 6171.5599 | 2071.3549 | 1992.4731 | 0 | 0 | 0 | 986.0255 | 14920.1093 | 0 | 0 | 0 | 0 | 1
BOED09 | 8259.0038 | 995.3821 | 117653.5054 | 50161.6201 | 12377.6501 | 5089.3014 | 4737.9858 | 0 | 0 | 0 | 3499.0957 | 18046.3945 | 0 | 0 | 0 | 0 | 1
BOED10 | 8987.5928 | 1128.3518 | 117915.0481 | 53255.2881 | 9172.6156 | 2227.7497 | 4050.0072 | 0 | 0 | 0 | 809.3479 | 11424.7055 | 0 | 0 | 0 | 0 | 1
BPSU09 | 3109.3775 | 333.2865 | 43545.6432 | 17192.3346 | 3430.8035 | 1192.7558 | 1576.8441 | 0 | 0 | 0 | 793.1826 | 1192.107 | 0 | 0 | 0 | 0 | 1
BPSU10 | 5157.658 | 535.3374 | 66516.9453 | 25923.4759 | 4979.9207 | 2036.1322 | 2121.3011 | 0 | 0 | 0 | 1474.3208 | 3621.8406 | 0 | 0 | 0 | 0 | 1
BRDD205 | 1586.6675 | 823.2869 | 25588.9367 | 8987.6122 | 3482.3681 | 1070.5741 | 1581.9753 | 0 | 0 | 0 | 551.9371 | 6548.2745 | 0 | 0 | 0 | 0 | 1
BRDD206 | 12822.0718 | 3782.3825 | 176518.6278 | 76411.5194 | 27866.507 | 5011.9247 | 20398.9879 | 0 | 0 | 0 | 3151.0926 | 25786.4413 | 0 | 0 | 0 | 0 | 1
BRDD208 | 1496.8122 | 326.7202 | 16863.7561 | 4134.7039 | 2219.1083 | 851.5618 | 1011.4738 | 0 | 0 | 0 | 715.7899 | 1861.0922 | 0 | 0 | 0 | 0 | 1
BRDD209 | 623.0291 | 51.3402 | 9492.1228 | 1682.4441 | 753.6863 | 495.2345 | 242.2179 | 0 | 0 | 0 | 466.8966 | 3308.261 | 0 | 0 | 0 | 0 | 1
BRL05 | 4355.4409 | 1987.0045 | 58792.5956 | 27394.5941 | 16021.9869 | 1845.8096 | 13586.9129 | 0 | 0 | 0 | 1005.8416 | 0 | 0 | 0 | 0 | 0 | 1
BRL06 | 2379.2697 | 398.6913 | 31980.2446 | 10470.1199 | 3878.0451 | 1330.4461 | 2179.2107 | 0 | 0 | 0 | 969.2485 | 0 | 0 | 0 | 0 | 0 | 1
BRL07 | 3982.2198 | 616.0276 | 51171.1732 | 17211.7803 | 5398.43 | 1916.481 | 2871.3382 | 0 | 0 | 0 | 1425.94 | 3899.4427 | 0 | 0 | 0 | 0 | 1
BSOT312 | 10804.7613 | 3403.0447 | 185956.9928 | 106697.9657 | 38597.675 | 3381.7778 | 33695.0318 | 0 | 0 | 0 | 1607.4153 | 57911.7419 | 0 | 0 | 0 | 0 | 1
BSOT313 | 6197.4021 | 652.0382 | 102794.1421 | 44170.4 | 8015.763 | 1904.5797 | 4968.5438 | 0 | 0 | 0 | 1169.5459 | 34435.8828 | 0 | 0 | 0 | 0 | 1
BSOT315 | 6600.6031 | 676.7481 | 86637.456 | 37034.7219 | 5185.3903 | 1848.6047 | 1882.6268 | 0 | 0 | 0 | 1023.9462 | 17870.4036 | 0 | 0 | 0 | 0 | 1
CAQU05 | 6669.9449 | 1572.3538 | 95422.6365 | 48734.8896 | 16039.0583 | 2938.3256 | 11963.1772 | 0 | 0 | 0 | 1721.5019 | 8334.58 | 0 | 0 | 0 | 0 | 1
CAQU06 | 3339.9088 | 348.6353 | 34084.5742 | 14813.4889 | 2053.9518 | 791.5121 | 392.2629 | 0 | 0 | 0 | 357.8164 | 233.4206 | 0 | 0 | 0 | 0 | 1
CAQU07 | 3048.1454 | 295.5411 | 38491.9518 | 15919.6249 | 2504.7286 | 1051.4695 | 561.8568 | 0 | 0 | 0 | 618.3207 | 212.6171 | 0 | 0 | 0 | 0 | 1
CAX01 | 9182.2786 | 4319.7407 | 143438.3894 | 93362.3781 | 40384.7588 | 3661.8197 | 35326.5108 | 0 | 0 | 0 | 1577.6499 | 26303.4344 | 0 | 0 | 0 | 0 | 1
CAX02 | 2478.7925 | 318.7453 | 37244.1312 | 14097.0116 | 2726.3864 | 794.2816 | 1483.721 | 0 | 0 | 0 | 646.4868 | 16674.025 | 0 | 0 | 0 | 0 | 1
CAX07 | 7781.4927 | 1611.407 | 113071.5261 | 54402.843 | 23868.3116 | 5275.6455 | 7173.3913 | 0 | 0 | 0 | 1255.0385 | 6492.095 | 0 | 0 | 0 | 0 | 1
CAX08 | 7105.2179 | 797.7594 | 88880.9814 | 37001.7419 | 5806.0239 | 2359.4508 | 1694.6222 | 0 | 0 | 0 | 1344.6598 | 1528.4948 | 0 | 0 | 0 | 0 | 1
CAX09 | 4747.4231 | 393.2213 | 60973.1452 | 26323.2793 | 2833.8397 | 1118.7374 | 484.146 | 0 | 0 | 0 | 565.1359 | 10581.7207 | 0 | 0 | 0 | 0 | 1
CAX10 | 2774.7481 | 465.7029 | 36983.2164 | 12256.8884 | 4391.5191 | 1633.0708 | 2363.4757 | 0 | 0 | 0 | 1383.6905 | 1614.2145 | 0 | 0 | 0 | 0 | 1
CCHD207 | 2923.9097 | 738.0322 | 34101.5149 | 9343.867 | 4851.8026 | 1406.5595 | 3155.0181 | 0 | 0 | 0 | 1092.9482 | 0 | 0 | 0 | 0 | 0 | 1
CCHD208 | 5980.8242 | 1713.0085 | 87186.4042 | 44062.7027 | 16506.0879 | 2148.6362 | 13038.2715 | 0 | 0 | 0 | 1061.7483 | 15186.1388 | 0 | 0 | 0 | 0 | 1
CCHU13 | 7188.3877 | 3880.5024 | 106240.2633 | 67997.6176 | 35321.7049 | 3265.9351 | 30915.5914 | 0 | 0 | 0 | 1843.2886 | 2170.3689 | 0 | 0 | 0 | 0 | 1
CCHU14 | 5416.1386 | 925.5131 | 71759.7629 | 27902.4465 | 7379.3474 | 2103.9145 | 3863.9859 | 0 | 0 | 0 | 1112.7342 | 0 | 0 | 0 | 0 | 0 | 1
CCHU15 | 5074.6802 | 512.7947 | 78161.7484 | 33313.3194 | 3790.6112 | 881.0181 | 1731.1349 | 0 | 0 | 0 | 415.5359 | 39843.5228 | 0 | 0 | 0 | 0 | 1
CCP07 | 2940.1658 | 366.5241 | 40279.9896 | 14067.7265 | 3890.1203 | 1823.3839 | 1520.5916 | 0 | 0 | 0 | 1482.5777 | 4087.5736 | 0 | 0 | 0 | 0 | 1
CCP08 | 3335.0758 | 376.4289 | 43814.2102 | 19847.7754 | 4011.0537 | 2211.6629 | 1269.2384 | 0 | 0 | 0 | 1429.9324 | 5789.3388 | 0 | 0 | 0 | 0 | 1
CCY01 | 4629.906 | 1839.8684 | 56694.1756 | 24279.1701 | 12981.1788 | 1838.9229 | 10414.8796 | 0 | 0 | 0 | 1088.7006 | 0 | 0 | 0 | 0 | 0 | 1
CCY02 | 3173.529 | 292.3144 | 33378.3557 | 12677.9162 | 1975.089 | 1003.5442 | 516.4709 | 0 | 0 | 0 | 672.8089 | 0 | 0 | 0 | 0 | 0 | 1
CEL06 | 11535.2728 | 1210.3999 | 152805.6175 | 62600.3249 | 11107.49 | 3822.5011 | 4152.6789 | 0 | 0 | 0 | 2227.618 | 10937.4778 | 0 | 0 | 0 | 0 | 1
CEL07 | 7733.6563 | 1153.4841 | 112097.8197 | 46087.1205 | 10170.9897 | 2211.7439 | 6301.4828 | 0 | 0 | 0 | 1471.8903 | 38600.2075 | 0 | 0 | 0 | 0 | 1
CEL08 | 1608.6473 | 104.5326 | 32655.5407 | 9565.1817 | 1838.4439 | 939.4044 | 820.9286 | 0 | 0 | 0 | 688.9695 | 27041.193 | 0 | 0 | 0 | 0 | 1
CEL09 | 4464.0802 | 836.2834 | 63792.3877 | 23076.7543 | 7885.0212 | 2221.221 | 4779.9057 | 0 | 0 | 0 | 1740.9302 | 14234.4339 | 0 | 0 | 0 | 0 | 1
CEMC502 | 8929.002 | 556.6225 | 123417.8124 | 52555.0077 | 5542.5899 | 2379.6191 | 1016.0659 | 0 | 0 | 0 | 1106.5035 | 10625.4041 | 0 | 0 | 0 | 0 | 1
CEMT01 | 12824.2847 | 1561.4361 | 184802.6352 | 91108.4289 | 15308.5606 | 2960.4878 | 7890.3099 | 0 | 0 | 0 | 1026.3236 | 31683.9754 | 0 | 0 | 0 | 0 | 1
CEMT02 | 9425.9319 | 886.6868 | 107915.2279 | 48519.4553 | 5632.6992 | 1744.9318 | 1705.9838 | 0 | 0 | 0 | 764.9614 | 16842.2613 | 0 | 0 | 0 | 0 | 1
CEMT03 | 16180.7279 | 1954.7959 | 151649.5803 | 68483.9963 | 9600.0004 | 2854.1967 | 2403.4838 | 0 | 0 | 0 | 1133.4062 | 4379.3462 | 0 | 0 | 0 | 0 | 1
CEMT04 | 6004.2628 | 349.0326 | 121351.8887 | 53573.739 | 5160.3503 | 808.7924 | 3193.5981 | 0 | 0 | 0 | 430.0584 | 83145.2971 | 0 | 0 | 0 | 0 | 1
CEMT07 | 2984.9007 | 51.1215 | 68463.0583 | 29563.8187 | 932.0168 | 53.1546 | 844.2941 | 0 | 0 | 0 | 36.3265 | 65525.354 | 0 | 0 | 0 | 0 | 1
CEMT10 | 12070.1773 | 1851.0249 | 160969.6047 | 77014.3683 | 12108.5335 | 2566.0368 | 5615.1847 | 0 | 0 | 0 | 819.9826 | 25038.6226 | 0 | 0 | 0 | 0 | 1
CEMT12 | 10417.2728 | 1282.481 | 126856.0864 | 60283.1489 | 9579.2599 | 2341.5611 | 3889.5435 | 0 | 0 | 0 | 850.2353 | 2965.8177 | 0 | 0 | 0 | 0 | 1
CEMT13 | 7743.0971 | 674.1819 | 101157.2434 | 45904.5641 | 5524.2346 | 1702.0761 | 1200.2204 | 0 | 0 | 0 | 586.31 | 10514.6086 | 0 | 0 | 0 | 0 | 1
CEMT14 | 12241.0098 | 1075.0836 | 260475.8446 | 123607.5258 | 19580.5879 | 741.1817 | 17747.0735 | 0 | 0 | 0 | 340.5193 | 211064.2879 | 0 | 0 | 0 | 0 | 1
CEMT20 | 7635.7659 | 640.8697 | 124688.2094 | 56738.3691 | 6892.7474 | 1645.8481 | 2594.7123 | 0 | 0 | 0 | 569.8525 | 40174.879 | 0 | 0 | 0 | 0 | 1
CEMT21 | 12114.4766 | 2236.1323 | 204508.8328 | 94743.5008 | 19498.7915 | 2989.4855 | 9895.1391 | 0 | 0 | 0 | 728.1036 | 95867.1371 | 0 | 0 | 0 | 0 | 1
CEMT22 | 7706.6322 | 678.5218 | 128878.1832 | 58209.0185 | 7541.7128 | 1440.0471 | 3325.5607 | 0 | 0 | 0 | 653.6186 | 58407.9827 | 0 | 0 | 0 | 0 | 1
CEMT24 | 7217.4963 | 432.5666 | 137690.5062 | 61693.5379 | 5431.8564 | 899.7875 | 3250.5022 | 0 | 0 | 0 | 355.3666 | 93002.3357 | 0 | 0 | 0 | 0 | 1
CEMT25 | 7111.7357 | 237.2342 | 144872.7127 | 63511.2916 | 2439.7726 | 260.0544 | 1849.2036 | 0 | 0 | 0 | 112.8003 | 129951.0298 | 0 | 0 | 0 | 0 | 1
CEO07 | 1885.5408 | 163.9173 | 24903.1621 | 7074.5573 | 2150.0176 | 1484.2082 | 526.0468 | 0 | 0 | 0 | 1384.6307 | 4985.6767 | 0 | 0 | 0 | 0 | 1
CEO08 | 5128.3963 | 652.5268 | 63399.6416 | 28160.5298 | 4969.6729 | 1502.8674 | 1518.5805 | 0 | 0 | 0 | 508.6163 | 36.0502 | 0 | 0 | 0 | 0 | 1
CETU04 | 5276.9021 | 329.7807 | 124134.0613 | 61079.5991 | 7598.382 | 235.2098 | 7363.1722 | 0 | 0 | 0 | 38.334 | 116535.2548 | 0 | 0 | 0 | 0 | 1
CETU08 | 2826.1231 | 165.4259 | 47457.1264 | 20685.1544 | 1608.1292 | 489.7208 | 944.6459 | 0 | 0 | 0 | 297.3419 | 32964.2907 | 0 | 0 | 0 | 0 | 1
CETU09 | 8004.3837 | 897.9751 | 101056.6426 | 43930.4791 | 6705.2406 | 2288.9739 | 2426.6169 | 0 | 0 | 0 | 1091.98 | 6087.94 | 0 | 0 | 0 | 0 | 1
CETU10 | 6710.6696 | 777.9327 | 100232.9682 | 41851.1744 | 8966.2979 | 2169.937 | 5497.0943 | 0 | 0 | 0 | 1314.1196 | 24013.4613 | 0 | 0 | 0 | 0 | 1
CETU11 | 4389.6913 | 397.1265 | 54529.5563 | 23237.2371 | 2834.8622 | 1040.7606 | 939.368 | 0 | 0 | 0 | 547.3612 | 9085.8287 | 0 | 0 | 0 | 0 | 1
CGAU02 | 6567.5889 | 1281.8969 | 94051.6991 | 39551.1354 | 10963.2972 | 3036.1084 | 7098.0185 | 0 | 0 | 0 | 2425.9729 | 18063.4793 | 0 | 0 | 0 | 0 | 1
CGAU03 | 8700.0642 | 4187.8819 | 140317.5321 | 86362.042 | 40132.3439 | 4113.5884 | 34798.1607 | 0 | 0 | 0 | 2348.0554 | 20157.8837 | 0 | 0 | 0 | 0 | 1
CGAU04 | 3689.5177 | 271.4295 | 51750.5905 | 22150.7641 | 2712.0933 | 891.0914 | 544.0352 | 0 | 0 | 0 | 460.6197 | 11820.46 | 0 | 0 | 0 | 0 | 1
CGAU05 | 11134.8921 | 1277.102 | 126142.249 | 57282.7257 | 8448.168 | 2243.9272 | 2545.6552 | 0 | 0 | 0 | 858.8047 | 7257.7868 | 0 | 0 | 0 | 0 | 1
CGAU06 | 1808.877 | 437.2904 | 28887.4534 | 11197.9913 | 5200.4478 | 822.5802 | 4069.7205 | 0 | 0 | 0 | 553.2669 | 0 | 0 | 0 | 0 | 0 | 1
CGAU10 | 11716.3459 | 1176.4422 | 160278.2041 | 72024.7396 | 10110.4452 | 2442.9744 | 4008.0578 | 0 | 0 | 0 | 979.0259 | 25933.7034 | 0 | 0 | 0 | 0 | 1
CGAU11 | 9073.531 | 779.3122 | 135382.9095 | 60312.0933 | 7710.6081 | 2169.6741 | 2360.0099 | 0 | 0 | 0 | 881.7602 | 18312.0696 | 0 | 0 | 0 | 0 | 1
CGAU12 | 10063.8045 | 2633.066 | 159352.6824 | 75695.7093 | 28223.722 | 4622.0757 | 22208.1575 | 0 | 0 | 0 | 3237.4492 | 31797.9025 | 0 | 0 | 0 | 0 | 1
CGAU13 | 3818.7117 | 378.0781 | 48935.6524 | 20929.5015 | 3208.4408 | 1274.3359 | 1154.9827 | 0 | 0 | 0 | 769.4962 | 604.1433 | 0 | 0 | 0 | 0 | 1
CGAU14 | 4923.3095 | 1453.7328 | 68780.1559 | 30344.1107 | 15138.019 | 3051.2912 | 11846.2648 | 0 | 0 | 0 | 2290.2253 | 6694.3976 | 0 | 0 | 0 | 0 | 1
CICM01 | 4749.3333 | 124.8156 | 111873.7321 | 49128.0919 | 2885.5089 | 0 | 2885.5089 | 0 | 0 | 0 | 0 | 108988.245 | 0 | 0 | 0 | 0 | 1
CICM02 | 2941.1316 | 219.7198 | 66380.5784 | 28785.891 | 1504.4601 | 502.471 | 346.3578 | 0 | 0 | 0 | 79.4557 | 61674.8619 | 0 | 0 | 0 | 0 | 1
CICM03 | 9180.7968 | 650.4069 | 150379.0615 | 68133.1486 | 6915.2982 | 1873.1491 | 1970.6144 | 0 | 0 | 0 | 737.3004 | 48716.009 | 0 | 0 | 0 | 0 | 1
CICM04 | 8953.7913 | 972.3726 | 106067.3391 | 48585.6046 | 5793.7493 | 1762.3404 | 1432.9891 | 0 | 0 | 0 | 679.005 | 13239.4351 | 0 | 0 | 0 | 0 | 1
CICM05 | 3877.1884 | 41.4865 | 88074.7308 | 37676.7823 | 526.0241 | 175.4021 | 167.8731 | 0 | 0 | 0 | 126.4255 | 82461.2907 | 0 | 0 | 0 | 0 | 1
CICM15 | 9000.2004 | 993.9838 | 94452.9857 | 42181.7276 | 5145.5115 | 1568.9092 | 903.5112 | 0 | 0 | 0 | 650.219 | 20654.4325 | 0 | 0 | 0 | 0 | 1
CICM26 | 5638.9232 | 165.7178 | 110181.1567 | 47902.9224 | 1522.1341 | 522.292 | 503.8591 | 0 | 0 | 0 | 267.6114 | 85125.7687 | 0 | 0 | 0 | 0 | 1
CICM27 | 10830.5058 | 1016.4213 | 149930.622 | 68998.1375 | 8050.3594 | 2055.3303 | 3074.9817 | 0 | 0 | 0 | 851.6393 | 42311.9697 | 0 | 0 | 0 | 0 | 1
CICM28 | 11232.2975 | 1072.9517 | 130006.507 | 58897.025 | 6612.3184 | 2341.9224 | 1313.2519 | 0 | 0 | 0 | 861.5376 | 15799.9852 | 0 | 0 | 0 | 0 | 1
CICM30 | 4380.3635 | 54.0653 | 98867.7024 | 42615.2678 | 835.4531 | 225.1411 | 421.5376 | 0 | 0 | 0 | 130.0707 | 91402.3516 | 0 | 0 | 0 | 0 | 1
CICM31 | 590.7008 | 15.9621 | 12381.043 | 5230.7047 | 93.0765 | 49.2191 | 4.0023 | 0 | 0 | 0 | 41.2544 | 11217.5365 | 0 | 0 | 0 | 0 | 1
CICM32 | 3471.7301 | 132.2884 | 66581.6879 | 28811.3957 | 1889.6345 | 683.8439 | 320.2842 | 0 | 0 | 0 | 380.4337 | 41375.8668 | 0 | 0 | 0 | 0 | 1
CICM34 | 6589.1399 | 44.7845 | 153492.93 | 66133.031 | 870.8776 | 104.5276 | 653.6517 | 0 | 0 | 0 | 82.6676 | 149926.5334 | 0 | 0 | 0 | 0 | 1
CICM35 | 5554.2405 | 286.7321 | 88470.665 | 38356.4097 | 2200.7648 | 709.4094 | 518.7161 | 0 | 0 | 0 | 412.6503 | 54788.8107 | 0 | 0 | 0 | 0 | 1
CINC01 | 373.5455 | 3.7963 | 8508.3808 | 3572.5973 | 51.1133 | 31.2021 | 3.3939 | 0 | 0 | 0 | 27.4188 | 7574.6224 | 0 | 0 | 0 | 0 | 1
CINC02 | 6235.3458 | 470.9216 | 103770.6585 | 47078.8338 | 4775.1679 | 1070.772 | 2171.1276 | 0 | 0 | 0 | 437.6545 | 48232.8321 | 0 | 0 | 0 | 0 | 1
CINC03 | 10189.2488 | 1067.3706 | 145505.4776 | 68590.6407 | 10371.9792 | 2707.7768 | 2846.0585 | 0 | 0 | 0 | 894.7101 | 7365.2752 | 0 | 0 | 0 | 0 | 1
CINC05 | 9439.1259 | 680.6131 | 165967.643 | 76135.1805 | 6904.5072 | 1038.1228 | 4420.6063 | 0 | 0 | 0 | 391.7778 | 111366.3378 | 0 | 0 | 0 | 0 | 1
CINC07 | 11661.4347 | 1271.3504 | 229883.0527 | 114113.0548 | 19710.415 | 1436.9367 | 15893.0082 | 0 | 0 | 0 | 533.05 | 146392.4446 | 0 | 0 | 0 | 0 | 1
CINC09 | 7644.2849 | 635.5241 | 119751.8384 | 54726.4279 | 6553.0134 | 1687.1136 | 1921.0897 | 0 | 0 | 0 | 664.6419 | 32347.4931 | 0 | 0 | 0 | 0 | 1
CINC10 | 3717.5364 | 60.1228 | 86574.4615 | 42398.1487 | 1137.4062 | 692.2008 | 306.1253 | 0 | 0 | 0 | 36.6038 | 82776.6459 | 0 | 0 | 0 | 0 | 1
CINC11 | 7015.9723 | 102.3993 | 164793.7858 | 71911.1447 | 2287.0802 | 78.3743 | 2160.1157 | 0 | 0 | 0 | 66.9611 | 160757.2484 | 0 | 0 | 0 | 0 | 1
CINC18 | 12778.9901 | 1200.1006 | 215483.7743 | 100065.6761 | 11224.9831 | 2180.0413 | 5678.0012 | 0 | 0 | 0 | 791.5494 | 100980.2286 | 0 | 0 | 0 | 0 | 1
CINC19 | 12091.8866 | 1875.4671 | 116221.243 | 55109.7227 | 8743.0098 | 2248.5306 | 2965.6442 | 0 | 0 | 0 | 645.2283 | 5018.6909 | 0 | 0 | 0 | 0 | 1
CINC20 | 9400.0446 | 1043.2214 | 145867.8963 | 66221.7164 | 10559.7904 | 2264.8458 | 5045.7615 | 0 | 0 | 0 | 749.1962 | 38584.7054 | 0 | 0 | 0 | 0 | 1
CINC22 | 9791.3512 | 960.3328 | 149184.6324 | 69459.0721 | 9584.5473 | 2433.2285 | 3493.0858 | 0 | 0 | 0 | 840.928 | 23073.9819 | 0 | 0 | 0 | 0 | 1
CISL05 | 3374.2544 | 47.3993 | 73944.1701 | 31533.3505 | 618.8884 | 188.9027 | 265.9725 | 0 | 0 | 0 | 124.1146 | 65188.9267 | 0 | 0 | 0 | 0 | 1
CISL06 | 5768.9758 | 467.604 | 82500.1016 | 34234.5962 | 4907.7533 | 1864.6307 | 1984.8222 | 0 | 0 | 0 | 1276.8335 | 20633.7711 | 0 | 0 | 0 | 0 | 1
CISL07 | 195.7738 | 1.5822 | 4120.5576 | 1631.4897 | 28.3607 | 19.147 | 1.6251 | 0 | 0 | 0 | 15.532 | 3386.398 | 0 | 0 | 0 | 0 | 1
CISL12 | 2618.9931 | 42.0383 | 59641.5415 | 25955.2223 | 851.6217 | 163.3299 | 644.188 | 0 | 0 | 0 | 153.8737 | 55584.069 | 0 | 0 | 0 | 0 | 1
CISL13 | 6584.9984 | 589.8729 | 92433.7043 | 41493.1789 | 5439.2007 | 1390.3246 | 2550.8931 | 0 | 0 | 0 | 634.4778 | 12964.8666 | 0 | 0 | 0 | 0 | 1
CITU02 | 2809.0645 | 692.7385 | 36998.472 | 8182.5229 | 6224.5234 | 1712.6824 | 4199.8918 | 0 | 0 | 0 | 1395.8836 | 2483.7597 | 0 | 0 | 0 | 0 | 1
CITU04 | 4690.2531 | 1390.2014 | 73496.1574 | 29156.3004 | 16206.201 | 2147.2293 | 13090.3665 | 0 | 0 | 0 | 1405.9345 | 6224.9492 | 0 | 0 | 0 | 0 | 1
CITU05 | 3300.7051 | 277.2713 | 42863.0118 | 18710.2939 | 2637.6756 | 947.1821 | 570.0826 | 0 | 0 | 0 | 382.9284 | 1616.7846 | 0 | 0 | 0 | 0 | 1
CITU06 | 6181.3226 | 759.157 | 73248.586 | 32888.6351 | 5400.5266 | 1547.8333 | 1544.8409 | 0 | 0 | 0 | 519.4924 | 3191.5113 | 0 | 0 | 0 | 0 | 1
CITU10 | 4470.8958 | 2702.5459 | 63959.0059 | 34787.9009 | 22642.3967 | 2318.822 | 19790.1901 | 0 | 0 | 0 | 1473.09 | 778.475 | 0 | 0 | 0 | 0 | 1
CLHU03 | 4852.935 | 1879.4217 | 78237.5218 | 37003.695 | 21791.7111 | 4052.3423 | 16641.1329 | 0 | 0 | 0 | 2379.9692 | 4894.8124 | 0 | 0 | 0 | 0 | 1
CLHU04 | 3933.2045 | 429.0819 | 52607.2501 | 18384.5166 | 4463.3737 | 1900.9327 | 1664.6088 | 0 | 0 | 0 | 1361.4753 | 380.4199 | 0 | 0 | 0 | 0 | 1
CLHU05 | 6861.1449 | 1337.8078 | 92476.746 | 37966.8754 | 10808.171 | 2883.2834 | 6580.4342 | 0 | 0 | 0 | 2064.1472 | 15083.8463 | 0 | 0 | 0 | 0 | 1
CLHU06 | 3261.4336 | 297.8604 | 39624.435 | 17423.9217 | 2298.332 | 848.9964 | 240.2861 | 0 | 0 | 0 | 289.6506 | 601.4748 | 0 | 0 | 0 | 0 | 1
CLHU07 | 6753.4333 | 745.1606 | 91382.0231 | 34376.5811 | 7411.1929 | 3026.9761 | 2399.2847 | 0 | 0 | 0 | 2045.387 | 9549.8077 | 0 | 0 | 0 | 0 | 1
CLHU09 | 7911.0896 | 2265.9518 | 109456.2903 | 51730.5887 | 19555.3171 | 4040.7567 | 14354.3855 | 0 | 0 | 0 | 2830.7206 | 7020.3971 | 0 | 0 | 0 | 0 | 1
CLS06 | 1664.0363 | 229.3376 | 20432.8774 | 3991.5324 | 2097.0597 | 908.8453 | 1058.8061 | 0 | 0 | 0 | 814.4263 | 3795.6923 | 0 | 0 | 0 | 0 | 1
CLS07 | 8218.2829 | 885.2797 | 102322.4756 | 45721.3633 | 7077.2059 | 2062.4589 | 1803.6548 | 0 | 0 | 0 | 756.4341 | 3378.6447 | 0 | 0 | 0 | 0 | 1
CLS08 | 5698.206 | 533.7261 | 80121.3119 | 31259.1685 | 5699.1911 | 2254.0694 | 2084.8801 | 0 | 0 | 0 | 1427.5669 | 3138.9902 | 0 | 0 | 0 | 0 | 1
CLUD207 | 6266.6831 | 275.2864 | 128598.4892 | 56161.8948 | 4274.5175 | 803.0089 | 2749.9208 | 0 | 0 | 0 | 452.4691 | 94697.1953 | 0 | 0 | 0 | 0 | 1
CLUD208 | 3431.4232 | 214.4111 | 66217.7176 | 26764.7429 | 2484.262 | 780.6335 | 1492.3403 | 0 | 0 | 0 | 606.534 | 44946.4897 | 0 | 0 | 0 | 0 | 1
CLUD209 | 3264.59 | 612.9413 | 59646.2967 | 24387.9352 | 7552.1063 | 1181.1125 | 6142.7884 | 0 | 0 | 0 | 907.3961 | 28478.8893 | 0 | 0 | 0 | 0 | 1
CLUU07 | 4591.6604 | 56.8682 | 97920.9685 | 41944.4982 | 629.5541 | 218.431 | 182.9559 | 0 | 0 | 0 | 89.5155 | 85219.704 | 0 | 0 | 0 | 0 | 1
CLUU08 | 7113.4255 | 527.2966 | 105915.0475 | 45325.132 | 5242.1367 | 1906.417 | 1525.2362 | 0 | 0 | 0 | 1106.1635 | 25679.4654 | 0 | 0 | 0 | 0 | 1
CLUU09 | 8130.6181 | 1177.8451 | 106702.6888 | 44271.6424 | 11387.3192 | 2870.2297 | 6586.669 | 0 | 0 | 0 | 1721.6945 | 6768.2722 | 0 | 0 | 0 | 0 | 1
CMD06 | 7788.3249 | 1908.3349 | 111923.9884 | 45698.6389 | 16803.1559 | 2894.4392 | 11841.6532 | 0 | 0 | 0 | 1597.7135 | 4210.2751 | 0 | 0 | 0 | 0 | 1
CMD08 | 6662.4962 | 1903.2728 | 91247.6671 | 37474.8024 | 15970.1002 | 2437.7835 | 11854.7628 | 0 | 0 | 0 | 1247.7437 | 2696.5298 | 0 | 0 | 0 | 0 | 1
CMD09 | 4989.6081 | 1260.6375 | 68282.4195 | 27990.2133 | 12453.1458 | 2617.8997 | 9117.7877 | 0 | 0 | 0 | 1725.5599 | 1615.4903 | 0 | 0 | 0 | 0 | 1
CMG05 | 87.8423 | 1.1251 | 2029.9141 | 572.7134 | 26.6096 | 25.9513 | 0.646 | 0 | 0 | 0 | 25.9297 | 1977.2933 | 0 | 0 | 0 | 0 | 1
CMG06 | 2922.4668 | 430.0929 | 41117.8797 | 15248.5548 | 2874.8364 | 727.3798 | 2033.7587 | 0 | 0 | 0 | 586.6842 | 26548.9951 | 0 | 0 | 0 | 0 | 1
CMG07 | 3216.0575 | 410.8387 | 49710.6452 | 18055.3776 | 4286.3994 | 1204.2713 | 2604.4277 | 0 | 0 | 0 | 884.8228 | 17949.4726 | 0 | 0 | 0 | 0 | 1
CMH03 | 928.0681 | 117.8174 | 13364.3253 | 3664.2019 | 1455.2648 | 628.4137 | 675.8004 | 0 | 0 | 0 | 520.1394 | 0 | 0 | 0 | 0 | 0 | 1
CMH05 | 2468.652 | 888.1766 | 35730.8415 | 12662.324 | 8630.2341 | 1341.6892 | 6915.1853 | 0 | 0 | 0 | 926.8537 | 376.7887 | 0 | 0 | 0 | 0 | 1
CMH06 | 1357.6345 | 94.9683 | 19250.4988 | 8006.1129 | 993.6707 | 441.3169 | 219.2361 | 0 | 0 | 0 | 243.9142 | 0 | 0 | 0 | 0 | 0 | 1
CMH80 | 6393.7282 | 2567.8565 | 79960.1427 | 28879.1943 | 17465.328 | 0 | 12537.9196 | 0 | 0 | 0 | 2768.6904 | 1180.3422 | 0 | 0 | 4180.0158 | 0 | 1
CMID212 | 9072.9634 | 879.7283 | 123874.1047 | 54513.0734 | 7728.3507 | 2454.3272 | 2636.2587 | 0 | 0 | 0 | 983.7225 | 5953.7493 | 0 | 0 | 0 | 0 | 1
CMID214 | 7113.498 | 909.1253 | 100012.4933 | 40725.6379 | 8619.3454 | 2741.9999 | 3915.8893 | 0 | 0 | 0 | 1681.2824 | 13863.0299 | 0 | 0 | 0 | 0 | 1
CMID216 | 4023.1198 | 1310.8614 | 59449.4597 | 22208.639 | 11403.085 | 1872.5444 | 8836.664 | 0 | 0 | 0 | 1355.2029 | 11805.7064 | 0 | 0 | 0 | 0 | 1
CMID217 | 8339.194 | 2813.4956 | 157277.0207 | 79265.2644 | 44583.3328 | 3436.5433 | 40327.5019 | 0 | 0 | 0 | 1630.3672 | 65955.4988 | 0 | 0 | 0 | 0 | 1
CMN02 | 1328.1342 | 296.3095 | 16418.2432 | 3974.1581 | 2635.9518 | 776.8424 | 1776.0287 | 0 | 0 | 0 | 673.8997 | 0 | 0 | 0 | 0 | 0 | 1
CMN03 | 2790.4229 | 1270.9843 | 34433.3946 | 13972.5258 | 8984.3265 | 1270.7213 | 7210.3317 | 0 | 0 | 0 | 855.8415 | 0 | 0 | 0 | 0 | 0 | 1
CMN04 | 5724.6952 | 2367.9988 | 89575.6278 | 60591.6204 | 24412.5282 | 3453.206 | 19652.0859 | 0 | 0 | 0 | 1153.6393 | 9045.9095 | 0 | 0 | 0 | 0 | 1
CMN05 | 4702.2178 | 1919.8996 | 65527.2146 | 27195.2498 | 16471.6641 | 1555.7702 | 13722.8488 | 0 | 0 | 0 | 741.5078 | 562.4906 | 0 | 0 | 0 | 0 | 1
CMT03 | 5498.157 | 1823.7201 | 65867.4788 | 25514.3628 | 13158.7886 | 1985.421 | 9931.1146 | 0 | 0 | 0 | 1260.4362 | 3681.6993 | 0 | 0 | 0 | 0 | 1
CMT04 | 2289.6411 | 191.0699 | 31330.3108 | 13512.2907 | 1680.4963 | 631.476 | 205.3836 | 0 | 0 | 0 | 305.8368 | 717.7821 | 0 | 0 | 0 | 0 | 1
CMT05 | 3484.7564 | 847.416 | 45104.1529 | 15337.793 | 7611.8667 | 1628.0248 | 5407.7531 | 0 | 0 | 0 | 1147.7601 | 2073.4954 | 0 | 0 | 0 | 0 | 1
CMT06 | 743.2141 | 128.5552 | 12603.3835 | 3575.2217 | 1205.7198 | 535.6469 | 392.8887 | 0 | 0 | 0 | 444.7871 | 2470.398 | 0 | 0 | 0 | 0 | 1
CNH05 | 5142.6455 | 1763.6323 | 78628.0324 | 33742.3419 | 17496.279 | 1982.4473 | 14167.0986 | 0 | 0 | 0 | 1137.685 | 7704.7359 | 0 | 0 | 0 | 0 | 1
CNH06 | 4980.4704 | 1179.9737 | 60100.344 | 21868.2507 | 7761.1854 | 1819.3592 | 4657.8881 | 0 | 0 | 0 | 1171.7934 | 3542.3753 | 0 | 0 | 0 | 0 | 1
CNH07 | 4450.1703 | 847.5436 | 52558.3726 | 15686.2633 | 6726.5185 | 1922.1625 | 3521.8245 | 0 | 0 | 0 | 1288.0149 | 750.331 | 0 | 0 | 0 | 0 | 1
CNLU07 | 13522.8165 | 3423.609 | 190173.5245 | 89065.3219 | 30920.2056 | 4500.2743 | 24771.7133 | 0 | 0 | 0 | 2880.6657 | 43136.3402 | 0 | 0 | 0 | 0 | 1
CNLU08 | 9060.0056 | 1203.2662 | 114151.1237 | 54038.2673 | 9215.9096 | 2102.435 | 4704.7356 | 0 | 0 | 0 | 842.1451 | 0 | 0 | 0 | 0 | 0 | 1
CNLU09 | 13291.3118 | 1630.4225 | 196705.0782 | 95873.2219 | 15867.6786 | 3162.5777 | 8326.3918 | 0 | 0 | 0 | 1341.8125 | 24410.1269 | 0 | 0 | 0 | 0 | 1
CNLU10 | 11015.5491 | 1235.5638 | 148858.1567 | 69193.7113 | 10941.1908 | 2374.3679 | 5187.5147 | 0 | 0 | 0 | 974.3368 | 19878.5351 | 0 | 0 | 0 | 0 | 1
CNLU18 | 10229.7415 | 1328.8156 | 162151.3168 | 78923.5312 | 13768.5607 | 2638.5885 | 8781.9658 | 0 | 0 | 0 | 1179.4985 | 32757.4087 | 0 | 0 | 0 | 0 | 1
CNLU19 | 11140.5372 | 2542.4125 | 128865.1955 | 60753.7579 | 17645.1022 | 3445.5755 | 12308.027 | 0 | 0 | 0 | 1964.9132 | 214.338 | 0 | 0 | 0 | 0 | 1
CNLU20 | 13449.9553 | 4973.7674 | 183219.3702 | 89366.8144 | 38506.9716 | 4836.4026 | 31722.5951 | 0 | 0 | 0 | 2934.0413 | 20019.0843 | 0 | 0 | 0 | 0 | 1
CNLU21 | 5760.6824 | 1851.8151 | 69560.0145 | 35092.348 | 12557.5113 | 2566.2425 | 8933.9076 | 0 | 0 | 0 | 1776.6097 | 1126.1315 | 0 | 0 | 0 | 0 | 1
CNN05 | 1716.1082 | 116.5124 | 27469.7777 | 9664.7986 | 1233.091 | 641.3237 | 489.0329 | 0 | 0 | 0 | 515.899 | 14580.2445 | 0 | 0 | 0 | 0 | 1
CNN06 | 898.5953 | 64.8078 | 10043.7559 | 3218.1496 | 675.5022 | 340.2202 | 248.4486 | 0 | 0 | 0 | 258.5201 | 1079.4483 | 0 | 0 | 0 | 0 | 1
CNN08 | 2330.8991 | 186.1022 | 30738.6112 | 12574.3138 | 1364.8356 | 648.2253 | 86.2454 | 0 | 0 | 0 | 328.9026 | 9726.1386 | 0 | 0 | 0 | 0 | 1
CNN09 | 2684.8041 | 239.1879 | 35342.6588 | 15014.9779 | 1910.2911 | 882.6873 | 169.2703 | 0 | 0 | 0 | 400.0557 | 602.3637 | 0 | 0 | 0 | 0 | 1
CNS04 | 4642.8008 | 857.9535 | 77385.3271 | 32280.7575 | 9989.8144 | 1477.0915 | 7359.2402 | 0 | 0 | 0 | 831.1106 | 28665.1159 | 0 | 0 | 0 | 0 | 1
CNS05 | 3868.6225 | 231.8312 | 64984.1661 | 27065.8708 | 2848.0918 | 1198.3286 | 386.7787 | 0 | 0 | 0 | 610.6082 | 14585.974 | 0 | 0 | 0 | 0 | 1
CNS06 | 5681.4854 | 1353.5392 | 90083.4646 | 37037.266 | 14997.559 | 1636.8389 | 11968.1391 | 0 | 0 | 0 | 919.6606 | 22635.9098 | 0 | 0 | 0 | 0 | 1
COJ07 | 3809.1781 | 1250.764 | 58778.3936 | 21203.1676 | 16265.0255 | 2172.7793 | 13749.7272 | 0 | 0 | 0 | 1664.9691 | 99.1652 | 0 | 0 | 0 | 0 | 1
COJ08 | 5085.2647 | 469.5482 | 58547.7797 | 25583.6394 | 3252.3396 | 1297.496 | 481.0107 | 0 | 0 | 0 | 505.3917 | 3239.9846 | 0 | 0 | 0 | 0 | 1
COJ09 | 4685.8084 | 1258.0101 | 64932.0253 | 27663.934 | 13127.6859 | 2360.0215 | 9965.6467 | 0 | 0 | 0 | 1646.1606 | 253.7401 | 0 | 0 | 0 | 0 | 1
COM04 | 6369.3414 | 151.1892 | 150033.7571 | 68058.5021 | 3494.7612 | 2.9782 | 3491.7805 | 0 | 0 | 0 | 2.9728 | 146529.2669 | 0 | 0 | 0 | 0 | 1
COM05 | 6617.5205 | 518.4925 | 112459.7428 | 46535.1827 | 5047.3977 | 1599.748 | 2491.8177 | 0 | 0 | 0 | 984.5153 | 59202.1284 | 0 | 0 | 0 | 0 | 1
COM06 | 3232.0686 | 322.4685 | 32788.0108 | 11965.3186 | 2167.1203 | 1285.2555 | 336.3502 | 0 | 0 | 0 | 975.1921 | 63.435 | 0 | 0 | 0 | 0 | 1
CONU03 | 2729.3712 | 189.3624 | 45421.784 | 19123.6816 | 2237.1275 | 851.7621 | 201.8968 | 0 | 0 | 0 | 407.9506 | 7096.3698 | 0 | 0 | 0 | 0 | 1
CONU04 | 204.4397 | 7.0611 | 2602.7689 | 939.1952 | 78.9442 | 63.8116 | 1.8116 | 0 | 0 | 0 | 40.8881 | 149.0834 | 0 | 0 | 0 | 0 | 1
CONU07 | 2793.2283 | 109.2097 | 56990.9393 | 24774.7054 | 1673.5665 | 361.5093 | 1139.6071 | 0 | 0 | 0 | 152.2513 | 44339.1202 | 0 | 0 | 0 | 0 | 1
CONU08 | 5836.5578 | 347.3411 | 131387.8872 | 60865.7314 | 7175.2223 | 609.1139 | 6225.8466 | 0 | 0 | 0 | 161.0482 | 115995.7513 | 0 | 0 | 0 | 0 | 1
CPG07 | 4495.1779 | 410.835 | 57856.3054 | 25100.6941 | 3246.4451 | 1138.7281 | 821.5393 | 0 | 0 | 0 | 485.5503 | 5804.4423 | 0 | 0 | 0 | 0 | 1
CPG08 | 6123.6179 | 989.4077 | 71364.658 | 24113.3393 | 9377.4225 | 3576.7093 | 5135.423 | 0 | 0 | 0 | 3017.0212 | 1330.2034 | 0 | 0 | 0 | 0 | 1
CPG09 | 3060.3812 | 201.8817 | 42886.3473 | 18281.8237 | 2165.9781 | 969.5402 | 320.7853 | 0 | 0 | 0 | 516.5266 | 3214.1275 | 0 | 0 | 0 | 0 | 1
CPO05 | 9056.1988 | 890.7062 | 142282.691 | 61625.5988 | 8741.1788 | 1855.8751 | 5527.4168 | 0 | 0 | 0 | 985.9893 | 76423.8497 | 0 | 0 | 0 | 0 | 1
CPO06 | 4575.1806 | 998.5302 | 76836.4886 | 31802.0797 | 10249.0825 | 1701.8096 | 8055.996 | 0 | 0 | 0 | 1120.5461 | 33485.4289 | 0 | 0 | 0 | 0 | 1
CPO07 | 6377.469 | 2176.9769 | 106143.2105 | 49578.0185 | 22977.1777 | 2398.344 | 19463.4768 | 0 | 0 | 0 | 1459.7011 | 21242.0952 | 0 | 0 | 0 | 0 | 1
CPO08 | 9072.0224 | 2517.5416 | 135162.8682 | 57664.7632 | 25327.2864 | 4594.9909 | 19479.2531 | 0 | 0 | 0 | 3233.0975 | 16340.8848 | 0 | 0 | 0 | 0 | 1
CPO13 | 9664.5537 | 884.8968 | 140590.2169 | 62876.092 | 8946.408 | 2443.4003 | 3437.9051 | 0 | 0 | 0 | 914.7906 | 20069.6899 | 0 | 0 | 0 | 0 | 1
CPO14 | 8433.3647 | 985.3924 | 113337.671 | 51270.7193 | 8320.3441 | 2398.2675 | 3025.4257 | 0 | 0 | 0 | 781.6064 | 7779.628 | 0 | 0 | 0 | 0 | 1
CPO15 | 8289.8108 | 2368.9425 | 113538.8712 | 57717.015 | 21254.8092 | 2998.72 | 16222.852 | 0 | 0 | 0 | 1541.6731 | 4114.1077 | 0 | 0 | 0 | 0 | 1
CQE02 | 3888.5373 | 1069.5399 | 55900.6789 | 24987.2962 | 10535.7792 | 1314.4016 | 8146.557 | 0 | 0 | 0 | 696.2736 | 7056.3724 | 0 | 0 | 0 | 0 | 1
CQE05 | 894.6258 | 204.1016 | 14326.2139 | 3951.6042 | 998.5431 | 510.4214 | 414.554 | 0 | 0 | 0 | 377.5738 | 6794.158 | 0 | 0 | 0 | 0 | 1
CQLU103 | 1290.8264 | 117.5252 | 12197.9796 | 5116.8344 | 625.1426 | 305.288 | 37.0494 | 0 | 0 | 0 | 151.8925 | 0 | 0 | 0 | 0 | 0 | 1
CQLU104 | 2152.391 | 163.2824 | 27624.3879 | 11834.033 | 1411.471 | 664.7748 | 207.8831 | 0 | 0 | 0 | 308.5877 | 1032.6811 | 0 | 0 | 0 | 0 | 1
CQLU105 | 1751.8152 | 316.1308 | 23194.5455 | 7364.9948 | 2967.351 | 1286.1149 | 1563.8162 | 0 | 0 | 0 | 1180.2282 | 4794.3187 | 0 | 0 | 0 | 0 | 1
CQLU106 | 273.913 | 15.1983 | 2909.9857 | 913.6026 | 173.4346 | 136.9183 | 16.2615 | 0 | 0 | 0 | 120.8993 | 0 | 0 | 0 | 0 | 0 | 1
CRC02 | 4003.3589 | 316.2029 | 54116.9101 | -4211.7782 | 3991.7331 | 2816.9035 | 446.4316 | 0 | 0 | 0 | 2237.2671 | 9657.4226 | 0 | 0 | 0 | 0 | 1
CRC03 | 2628.4966 | 252.4469 | 38810.6578 | 16753.2524 | 2560.6838 | 870.3879 | 695.7741 | 0 | 0 | 0 | 405.8968 | 0 | 0 | 0 | 0 | 0 | 1
CRC04 | 5347.5188 | 742.2856 | 74406.955 | 31181.7398 | 6577.5542 | 1801.3815 | 3222.8924 | 0 | 0 | 0 | 997.3733 | 6264.978 | 0 | 0 | 0 | 0 | 1
CRDT312 | 4446.9784 | 381.9755 | 50301.0646 | 21770.5144 | 2619.5739 | 1081.6715 | 633.9263 | 0 | 0 | 0 | 544.4735 | 3222.0356 | 0 | 0 | 0 | 0 | 1
CRDT313 | 1683.4173 | 169.5513 | 17609.5864 | 6601.1724 | 1173.6404 | 626.5843 | 374.0435 | 0 | 0 | 0 | 467.911 | 880.4347 | 0 | 0 | 0 | 0 | 1
CRDT316 | 4906.1788 | 397.9611 | 61059.5833 | 24073.2425 | 3671.9631 | 1708.4317 | 1088.9398 | 0 | 0 | 0 | 1271.9046 | 12319.7016 | 0 | 0 | 0 | 0 | 1
CRDT317 | 6460.9847 | 1844.4273 | 88408.0511 | 38059.7886 | 17218.0516 | 2768.8547 | 13758.7479 | 0 | 0 | 0 | 1924.5827 | 2354.0433 | 0 | 0 | 0 | 0 | 1
CRF10 | 10860.1437 | 1379.5633 | 140566.2049 | 67837.0457 | 10744.0442 | 2500.2893 | 4747.2773 | 0 | 0 | 0 | 900.862 | 10279.7993 | 0 | 0 | 0 | 0 | 1
CRF12 | 4979.4515 | 335.3049 | 73234.9696 | 32704.167 | 3384.7385 | 988.3485 | 672.9562 | 0 | 0 | 0 | 445.9908 | 14771.0493 | 0 | 0 | 0 | 0 | 1
CRF14 | 9435.5274 | 1345.2895 | 126614.6099 | 60392.0967 | 11310.6934 | 2502.8827 | 5883.4575 | 0 | 0 | 0 | 859.5635 | 5755.741 | 0 | 0 | 0 | 0 | 1
CRF15 | 5933.4585 | 620.6052 | 86877.9266 | 38996.632 | 6577.7995 | 1822.7879 | 3179.4027 | 0 | 0 | 0 | 935.6117 | 499.2814 | 0 | 0 | 0 | 0 | 1
CRF18 | 2976.7747 | 126.3051 | 60813.7451 | 26417.2872 | 1449.4097 | 391.9584 | 561.5478 | 0 | 0 | 0 | 159.9039 | 43496.7786 | 0 | 0 | 0 | 0 | 1
CRF21 | 8318.6088 | 959.7553 | 124690.9154 | 57098.3463 | 8564.4117 | 1965.4825 | 3934.4378 | 0 | 0 | 0 | 781.9652 | 24148.5529 | 0 | 0 | 0 | 0 | 1
CRF22 | 13497.1787 | 2410.821 | 202085.578 | 96647.5748 | 23633.0757 | 3301.6385 | 17783.0338 | 0 | 0 | 0 | 1676.3348 | 71851.2389 | 0 | 0 | 0 | 0 | 1
CRL03 | 7360.6513 | 2466.0601 | 103506.7151 | 61750.3547 | 22020.4109 | 3926.1687 | 17184.7757 | 0 | 0 | 0 | 2834.8462 | 1381.1965 | 0 | 0 | 0 | 0 | 1
CRL04 | 10841.47 | 5585.5083 | 146892.2452 | 82606.3463 | 44811.579 | 5481.3683 | 38369.8328 | 0 | 0 | 0 | 3678.1694 | 1845.7457 | 0 | 0 | 0 | 0 | 1
CRL05 | 5580.4507 | 1172.4246 | 80407.945 | 43489.7013 | 11008.6448 | 2370.874 | 7306.8094 | 0 | 0 | 0 | 1417.5819 | 0 | 0 | 0 | 0 | 0 | 1
CRL06 | 5253.5889 | 1847.3789 | 74797.5268 | 37654.3353 | 16828.7412 | 2858.2362 | 13412.6838 | 0 | 0 | 0 | 2046.0948 | 22.1312 | 0 | 0 | 0 | 0 | 1
CRL07 | 4605.5298 | 1519.7953 | 64459.4864 | 30500.2901 | 13280.3865 | 1651.2498 | 10886.9022 | 0 | 0 | 0 | 899.1644 | 4411.5838 | 0 | 0 | 0 | 0 | 1
CRL12 | 5338.2492 | 579.7168 | 69822.7584 | 30840.3034 | 4530.8427 | 1423.7099 | 1675.7193 | 0 | 0 | 0 | 579.9756 | 3486.3876 | 0 | 0 | 0 | 0 | 1
CRL13 | 8044.0104 | 2766.5261 | 100526.6795 | 41799.0738 | 20849.2728 | 3685.4287 | 16197.0412 | 0 | 0 | 0 | 2677.4857 | 1505.9411 | 0 | 0 | 0 | 0 | 1
CRL14 | 2202.4881 | 135.1369 | 28458.6603 | 12388.7242 | 1061.5643 | 420.7742 | 50.734 | 0 | 0 | 0 | 187.1085 | 4983.4697 | 0 | 0 | 0 | 0 | 1
CRL16 | 5441.297 | 564.7239 | 71475.2314 | 31661.2751 | 4330.9332 | 1348.3796 | 1466.4719 | 0 | 0 | 0 | 571.6603 | 7445.6897 | 0 | 0 | 0 | 0 | 1
CRL17 | 8197.019 | 2908.4775 | 121929.6061 | 71545.4436 | 26384.4472 | 2785.0902 | 21568.1807 | 0 | 0 | 0 | 1098.3443 | 1445.9847 | 0 | 0 | 0 | 0 | 1
CRM04 | 5509.808 | 419.6072 | 87140.594 | 36172.9728 | 5272.3584 | 2117.7262 | 1574.881 | 0 | 0 | 0 | 1311.7543 | 9396.1355 | 0 | 0 | 0 | 0 | 1
CRM05 | 4448.4647 | 51.5738 | 104819.763 | 45816.4347 | 1195.6417 | 266.9086 | 927.2028 | 0 | 0 | 0 | 42.7048 | 103323.7662 | 0 | 0 | 0 | 0 | 1
CRM07 | 7992.1508 | 1606.6617 | 102740.6317 | 45465.2994 | 12755.0381 | 3213.8077 | 8322.4128 | 0 | 0 | 0 | 2150.4193 | 4895.5029 | 0 | 0 | 0 | 0 | 1
CRM12 | 10006.8157 | 1410.2953 | 234805.0671 | 119770.8742 | 32344.809 | 744.3051 | 31599.8923 | 0 | 0 | 0 | 28.5111 | 202262.2994 | 0 | 0 | 0 | 0 | 1
CRM15 | 10530.6409 | 1353.2924 | 243459.106 | 145957.0124 | 31016.5229 | 988.7162 | 29865.7758 | 0 | 0 | 0 | 114.569 | 204161.7757 | 0 | 0 | 0 | 0 | 1
CSAU06 | 6924.2869 | 1778.9685 | 94247.2755 | 40431.5664 | 15749.9953 | 3147.2111 | 11273.2445 | 0 | 0 | 0 | 2196.1462 | 7170.1654 | 0 | 0 | 0 | 0 | 1
CSAU07 | 4749.8632 | 562.1938 | 60059.913 | 23103.1185 | 5418.2428 | 1826.4517 | 2658.4134 | 0 | 0 | 0 | 1360.0907 | 2222.1466 | 0 | 0 | 0 | 0 | 1
CSAU08 | 4919.1457 | 399.7597 | 56850.8342 | 22484.9986 | 3400.1515 | 1802.2461 | 536.9781 | 0 | 0 | 0 | 1182.5155 | 3624.1281 | 0 | 0 | 0 | 0 | 1
CSN05 | 8318.6829 | 3118.9528 | 107272.0754 | 53277.7423 | 25441.716 | 3292.3999 | 20760.0085 | 0 | 0 | 0 | 1623.9296 | 2684.3556 | 0 | 0 | 0 | 0 | 1
CSN06 | 4844.0468 | 1640.3867 | 63745.2831 | 23051.3735 | 15154.9419 | 2387.8953 | 12272.0228 | 0 | 0 | 0 | 1767.1569 | 0 | 0 | 0 | 0 | 0 | 1
CSN08 | 7604.612 | 1068.4112 | 83092.9465 | 36292.1453 | 6346.0375 | 1759.9201 | 2525.553 | 0 | 0 | 0 | 470.4768 | 5242.7559 | 0 | 0 | 0 | 0 | 1
CSN09 | 2349.5502 | 157.411 | 33320.737 | 14566.3027 | 1657.4405 | 722.9345 | 246.2027 | 0 | 0 | 0 | 295.5411 | 854.4133 | 0 | 0 | 0 | 0 | 1
CSN10 | 4628.8506 | 1836.1763 | 67739.9067 | 30178.514 | 16205.5611 | 1932.6343 | 13558.6166 | 0 | 0 | 0 | 1167.016 | 6691.9853 | 0 | 0 | 0 | 0 | 1
CTR12 | 7811.0215 | 4063.8749 | 125235.7331 | 82388.3181 | 42971.237 | 3801.5052 | 38149.3756 | 0 | 0 | 0 | 2102.485 | 3475.2389 | 0 | 0 | 0 | 0 | 1
CTR13 | 3740.4589 | 1512.7652 | 42281.6288 | 16024.1725 | 9788.6494 | 1450.8446 | 7825.3811 | 0 | 0 | 0 | 896.128 | 0 | 0 | 0 | 0 | 0 | 1
CTR14 | 5375.0221 | 2567.6024 | 81587.9702 | 37170.8373 | 26295.7483 | 2321.8192 | 22918.6437 | 0 | 0 | 0 | 1199.6895 | 443.2504 | 0 | 0 | 0 | 0 | 1
CTR15 | 5181.9697 | 1179.6992 | 74260.0397 | 29823.3116 | 10761.5559 | 1969.3854 | 7361.1137 | 0 | 0 | 0 | 1077.242 | 99.9567 | 0 | 0 | 0 | 0 | 1
CUG03 | 1749.8383 | 94.5799 | 25800.9623 | 10011.5268 | 1205.5708 | 682.7635 | 179.3651 | 0 | 0 | 0 | 450.2134 | 2019.736 | 0 | 0 | 0 | 0 | 1
CUG05 | 3282.5096 | 1044.3996 | 52456.2208 | 26541.5025 | 12754.826 | 2028.888 | 9900.4015 | 0 | 0 | 0 | 1346.4246 | 2296.0163 | 0 | 0 | 0 | 0 | 1
CUG07 | 5767.9651 | 2536.9997 | 69438.968 | 32695.4091 | 16023.2064 | 2676.9445 | 12852.8518 | 0 | 0 | 0 | 2074.17 | 4.7271 | 0 | 0 | 0 | 0 | 1
CUG08 | 3165.0458 | 227.2446 | 60157.103 | 26306.4461 | 3505.8995 | 695.3755 | 2370.4491 | 0 | 0 | 0 | 374.0422 | 36036.4706 | 0 | 0 | 0 | 0 | 1
CUVD02 | 9248.7446 | 3149.5655 | 125553.5132 | 50631.5523 | 26218.9411 | 4341.9715 | 20460.7977 | 0 | 0 | 0 | 2896.0729 | 6181.8809 | 0 | 0 | 0 | 0 | 1
CUVD03 | 8863.0324 | 1797.5798 | 122695.8005 | 48118.2205 | 16566.8984 | 3479.8457 | 11319.0289 | 0 | 0 | 0 | 2141.0224 | 16327.7978 | 0 | 0 | 0 | 0 | 1
CUVD04 | 12061.4916 | 1461.6584 | 236249.6981 | 112163.6587 | 21440.2286 | 1888.3837 | 17394.9595 | 0 | 0 | 0 | 785.1133 | 135346.9498 | 0 | 0 | 0 | 0 | 1
CUVD05 | 8505.3801 | 1018.0899 | 120725.8717 | 55608.1004 | 9471.2688 | 2425.0656 | 4066.8538 | 0 | 0 | 0 | 906.2701 | 8326.9008 | 0 | 0 | 0 | 0 | 1
CUVD06 | 12191.1094 | 1370.5348 | 186683.3589 | 83553.5936 | 14638.9217 | 3589.1261 | 7424.8637 | 0 | 0 | 0 | 1634.2109 | 35051.9007 | 0 | 0 | 0 | 0 | 1
CUVD14 | 4732.5324 | 597.1338 | 66414.6742 | 38359.6579 | 5676.5559 | 2230.2752 | 2954.0634 | 0 | 0 | 0 | 568.8386 | 21511.6619 | 0 | 0 | 0 | 0 | 1
CVED06 | 4736.0167 | 1218.9884 | 51264.0924 | 8196.1318 | 6818.0852 | 2290.995 | 4276.7425 | 0 | 0 | 0 | 1910.8794 | 4806.8051 | 0 | 0 | 0 | 0 | 1
CVED07 | 4348.8466 | 979.607 | 65877.5658 | 23243.6349 | 9813.2358 | 1679.6261 | 7515.0531 | 0 | 0 | 0 | 1195.1067 | 14847.5188 | 0 | 0 | 0 | 0 | 1
CVED09 | 2907.4891 | 274.4512 | 35676.7701 | 15881.8605 | 1964.6525 | 713.6447 | 360.9918 | 0 | 0 | 0 | 251.313 | 2830.5813 | 0 | 0 | 0 | 0 | 1
CVED10 | 3290.7157 | 267.465 | 43888.1728 | 19260.1849 | 2565.4353 | 945.0057 | 439.9808 | 0 | 0 | 0 | 380.7037 | 0 | 0 | 0 | 0 | 0 | 1
DDI07 | 4400.5106 | 1785.0455 | 55128.494 | 18829.4172 | 12621.0813 | 1914.0871 | 10293.6192 | 0 | 0 | 0 | 1511.5597 | 5489.1258 | 0 | 0 | 0 | 0 | 1
DDI08 | 2427.4148 | 393.3846 | 30616.358 | 12186.4228 | 2615.4518 | 842.4041 | 1131.2576 | 0 | 0 | 0 | 548.7413 | 3424.5931 | 0 | 0 | 0 | 0 | 1
DDI09 | 4392.0027 | 428.935 | 57817.5458 | 25467.523 | 3922.7676 | 1201.133 | 1216.1469 | 0 | 0 | 0 | 497.608 | 0 | 0 | 0 | 0 | 0 | 1
DDI10 | 3894.3707 | 1222.6378 | 60218.204 | 21710.8556 | 10961.6873 | 1619.4051 | 8647.0158 | 0 | 0 | 0 | 1067.1921 | 17678.6025 | 0 | 0 | 0 | 0 | 1
DMTU07 | 2359.8891 | 363.539 | 29975.1595 | 9894.6231 | 3150.1736 | 1193.0785 | 1666.8122 | 0 | 0 | 0 | 960.5366 | 6263.4559 | 0 | 0 | 0 | 0 | 1
DMTU08 | 9824.0022 | 1097.58 | 138641.5177 | 59730.274 | 10949.2422 | 3000.3965 | 4373.9764 | 0 | 0 | 0 | 1507.8936 | 14100.8254 | 0 | 0 | 0 | 0 | 1
DMTU09 | 7123.2073 | 673.5869 | 98278.686 | 43625.6579 | 5395.3507 | 1765.6248 | 1386.6495 | 0 | 0 | 0 | 696.5712 | 13084.5675 | 0 | 0 | 0 | 0 | 1
DMTU12 | 1683.815 | 76.7157 | 26543.0753 | 11055.0918 | 798.4116 | 398.6838 | 157.6228 | 0 | 0 | 0 | 178.5641 | 8483.4802 | 0 | 0 | 0 | 0 | 1
DSV04 | 6324.5323 | 813.0348 | 74518.606 | 30504.3162 | 5920.0141 | 2309.7406 | 2573.6307 | 0 | 0 | 0 | 1378.8682 | 5163.2083 | 0 | 0 | 0 | 0 | 1
DSV06 | 2548.1497 | 391.4632 | 29236.9886 | 11283.3418 | 2720.1564 | 1015.1467 | 1291.0572 | 0 | 0 | 0 | 687.8298 | 188.9246 | 0 | 0 | 0 | 0 | 1
DSV07 | 5190.1588 | 852.5699 | 88225.4568 | 43241.5728 | 10649.9231 | 1854.3829 | 7779.3189 | 0 | 0 | 0 | 1078.3243 | 27651.4027 | 0 | 0 | 0 | 0 | 1
DVLD202 | 6218.987 | 1141.0908 | 73296.0514 | 31058.9821 | 7509.8604 | 1801.2095 | 4977.8056 | 0 | 0 | 0 | 1143.6054 | 13707.2283 | 0 | 0 | 0 | 0 | 1
DVLD203 | 4121.2207 | 480.2928 | 60453.4461 | 28129.5915 | 4903.1065 | 1108.4944 | 2589.7191 | 0 | 0 | 0 | 536.4816 | 12673.6223 | 0 | 0 | 0 | 0 | 1
DVLD204 | 9559.2397 | 1274.1388 | 163197.6167 | 79674.9616 | 14458.0198 | 2196.0296 | 9062.1763 | 0 | 0 | 0 | 941.5484 | 47876.5102 | 0 | 0 | 0 | 0 | 1
DVLD206 | 9366.7941 | 1174.3794 | 123531.2549 | 59168.5257 | 7924.7731 | 1700.9779 | 4013.8981 | 0 | 0 | 0 | 649.2806 | 31918.0476 | 0 | 0 | 0 | 0 | 1
DVLD207 | 4364.1862 | 359.5356 | 59625.4402 | 27056.6509 | 2859.0939 | 912.522 | 805.7838 | 0 | 0 | 0 | 416.7159 | 13084.9708 | 0 | 0 | 0 | 0 | 1
DVLD210 | 12617.542 | 1635.8543 | 180351.7234 | 86520.8094 | 13934.4152 | 2778.1931 | 7272.6229 | 0 | 0 | 0 | 1011.6372 | 31238.4464 | 0 | 0 | 0 | 0 | 1
DVLD211 | 10130.1728 | 1178.6707 | 154770.1394 | 73474.3319 | 12057.8691 | 1827.0914 | 7002.4915 | 0 | 0 | 0 | 681.7311 | 36947.9526 | 0 | 0 | 0 | 0 | 1
DVLD212 | 14744.7627 | 3351.3274 | 198591.4594 | 101208.4622 | 25470.5405 | 3105.7229 | 18746.427 | 0 | 0 | 0 | 1002.1697 | 60133.6784 | 0 | 0 | 0 | 0 | 1
DVLD213 | 4713.7095 | 319.8552 | 82991.6332 | 36863.8614 | 3709.0276 | 783.0049 | 2206.7901 | 0 | 0 | 0 | 365.9098 | 51195.5796 | 0 | 0 | 0 | 0 | 1
DVLD215 | 7163.6999 | 1419.9831 | 146106.8756 | 78761.0651 | 26293.8037 | 1279.1325 | 24562.8856 | 0 | 0 | 0 | 530.9813 | 92689.998 | 0 | 0 | 0 | 0 | 1
DVLU03 | 6207.6502 | 696.2333 | 82235.2888 | 37175.9705 | 5654.0201 | 1930.674 | 1977.2472 | 0 | 0 | 0 | 971.4854 | 7305.5519 | 0 | 0 | 0 | 0 | 1
DVLU04 | 8180.1947 | 752.6751 | 116598.7072 | 52298.8505 | 6709.3283 | 1922.0083 | 2330.384 | 0 | 0 | 0 | 714.8075 | 15701.7189 | 0 | 0 | 0 | 0 | 1
DVLU05 | 13171.5034 | 1417.4959 | 204789.5791 | 93782.272 | 13099.1828 | 2547.5442 | 6642.2469 | 0 | 0 | 0 | 1057.238 | 64459.4174 | 0 | 0 | 0 | 0 | 1
DVLU06 | 10348.6113 | 3101.8863 | 151244.1906 | 81369.3538 | 28364.959 | 3707.5242 | 22185.287 | 0 | 0 | 0 | 1909.4523 | 14637.173 | 0 | 0 | 0 | 0 | 1
DVLU10 | 5314.5753 | 528.0235 | 71057.5017 | 31777.8974 | 4556.7864 | 1383.1609 | 1550.3498 | 0 | 0 | 0 | 419.1649 | 3484.4798 | 0 | 0 | 0 | 0 | 1
DVLU12 | 6730.7231 | 384.0659 | 109435.5457 | 48708.69 | 4969.1221 | 1586.8436 | 1133.6509 | 0 | 0 | 0 | 783.3865 | 13685.3942 | 0 | 0 | 0 | 0 | 1
DVLU13 | 7847.5798 | 574.0849 | 135674.038 | 61767.2334 | 6766.0423 | 1459.0952 | 3842.4043 | 0 | 0 | 0 | 547.8399 | 71466.2336 | 0 | 0 | 0 | 0 | 1
DVLU14 | 7223.3534 | 457.4056 | 119334.2386 | 53014.9501 | 5173.7217 | 1496.82 | 1529.0588 | 0 | 0 | 0 | 700.8455 | 40242.2753 | 0 | 0 | 0 | 0 | 1
ELMU103 | 9990.6244 | 929.6104 | 170596.5106 | 72763.6885 | 10373.9484 | 2840.219 | 4243.1227 | 0 | 0 | 0 | 1596.7154 | 70605.8491 | 0 | 0 | 0 | 0 | 1
ELMU105 | 6873.0586 | 604.2227 | 104239.5462 | 40592.1179 | 8372.1661 | 3470.6294 | 2259.9995 | 0 | 0 | 0 | 2234.9751 | 8417.9017 | 0 | 0 | 0 | 0 | 1
ENC07 | 3644.3974 | 1684.7286 | 53744.7907 | 22708.2324 | 17996.9533 | 1810.517 | 15725.3495 | 0 | 0 | 0 | 1175.6703 | 656.7538 | 0 | 0 | 0 | 0 | 1
ENC11 | 8048.6605 | 2124.3967 | 101189.2741 | 46194.5528 | 16684.1896 | 3034.4329 | 12424.8513 | 0 | 0 | 0 | 1818.1053 | 11038.8125 | 0 | 0 | 0 | 0 | 1
ENC12 | 10355.5677 | 3065.6703 | 144774.5274 | 66048.1597 | 29382.2715 | 3959.981 | 23175.6081 | 0 | 0 | 0 | 2196.6595 | 7636.7623 | 0 | 0 | 0 | 0 | 1
ENC13 | 7456.8299 | 2594.9536 | 106429.6638 | 57823.6798 | 23931.4409 | 3262.4508 | 19092.8909 | 0 | 0 | 0 | 1869.0236 | 5666.4275 | 0 | 0 | 0 | 0 | 1
ENG06 | 3649.6639 | 1646.1473 | 58742.5227 | 26304.0388 | 18631.5697 | 1880.4059 | 16029.5138 | 0 | 0 | 0 | 1182.2562 | 1339.0856 | 0 | 0 | 0 | 0 | 1
ENG07 | 2563.6941 | 231.8842 | 40121.3728 | 11752.4125 | 3167.3752 | 1657.7708 | 1102.4219 | 0 | 0 | 0 | 1385.2229 | 5638.7798 | 0 | 0 | 0 | 0 | 1
EPS08 | 3139.0276 | 703.2016 | 45710.4474 | 17266.7454 | 6285.9037 | 1398.8731 | 4489.6943 | 0 | 0 | 0 | 967.1298 | 4195.1706 | 0 | 0 | 0 | 0 | 1
EPS12 | 5811.5851 | 753.6747 | 79713.7926 | 34959.0737 | 6996.2089 | 1727.0101 | 3259.3493 | 0 | 0 | 0 | 706.2385 | 812.9195 | 0 | 0 | 0 | 0 | 1
EPS14 | 2676.9054 | 344.8423 | 34786.9688 | 11002.7063 | 3422.5481 | 1546.6362 | 1604.3834 | 0 | 0 | 0 | 1317.6867 | 0 | 0 | 0 | 0 | 0 | 1
ESM01 | 12.4607 | 0.0408 | 56.2102 | -560.6236 | 0.105 | 0 | 0.0051 | 0 | 0 | 0 | 0 | 0 | 0 | 0 | 0.0053 | 0 | 1
ESQ01 | 184.5634 | 10.9592 | 2352.7387 | 976.9787 | 102.507 | 51.397 | 5.4079 | 0 | 0 | 0 | 22.8726 | 0 | 0 | 0 | 0 | 0 | 1
ESR07 | 7189.897 | 1090.5459 | 96444.4865 | 44712.7059 | 10007.2825 | 2219.3563 | 5875.2845 | 0 | 0 | 0 | 1272.9906 | 6365.5578 | 0 | 0 | 0 | 0 | 1
ESR08 | 5194.4075 | 853.8353 | 71020.1087 | 33321.8934 | 7874.7321 | 1926.3897 | 4868.7514 | 0 | 0 | 0 | 1188.5149 | 6792.6972 | 0 | 0 | 0 | 0 | 1
ESR09 | 5473.2485 | 889.8091 | 75193.22 | 45900.4666 | 10362.0946 | 3714.644 | 5775.7901 | 0 | 0 | 0 | 1532.0955 | 6495.231 | 0 | 0 | 0 | 0 | 1
ESR15 | 8024.179 | 2301.0461 | 116782.8534 | 62165.4869 | 20750.9419 | 2248.9565 | 16617.1747 | 0 | 0 | 0 | 1119.4991 | 13495.1321 | 0 | 0 | 0 | 0 | 1
ESR17 | 4436.1377 | 570.0627 | 71383.654 | 30430.1132 | 6116.2412 | 1385.7535 | 4274.9995 | 0 | 0 | 0 | 1052.8609 | 31262.209 | 0 | 0 | 0 | 0 | 1
ESR18 | 1678.5456 | 132.2445 | 15059.7214 | 5590.304 | 903.6525 | 520.0228 | 119.4747 | 0 | 0 | 0 | 405.8597 | 77.1123 | 0 | 0 | 0 | 0 | 1
FCS16 | 583.6331 | 26.9323 | 10701.0567 | 4155.5724 | 382.6326 | 201.4734 | 65.3915 | 0 | 0 | 0 | 147.2266 | 5354.4778 | 0 | 0 | 0 | 0 | 1
FCS17 | 7846.9443 | 1576.6128 | 118654.7059 | 50593.053 | 17204.548 | 3726.6023 | 11408.419 | 0 | 0 | 0 | 2429.9634 | 11434.3116 | 0 | 0 | 0 | 0 | 1
FCS18 | 3833.8542 | 1726.039 | 49811.8107 | 25305.4903 | 12311.6277 | 1372.6134 | 9706.4508 | 0 | 0 | 0 | 496.529 | 869.6729 | 0 | 0 | 0 | 0 | 1
FCS19 | 3712.1717 | 1483.4809 | 58439.8254 | 26687.4005 | 15775.2624 | 2554.9213 | 12484.3981 | 0 | 0 | 0 | 1112.0828 | 4783.8037 | 0 | 0 | 0 | 0 | 1
FCSD203 | 4226.879 | 1162.9056 | 60042.2554 | 24588.1918 | 10706.4665 | 2542.5783 | 7126.3542 | 0 | 0 | 0 | 1491.3528 | 3380.8812 | 0 | 0 | 0 | 0 | 1
FCSD204 | 2002.9714 | 260.6882 | 30305.1323 | 10709.9728 | 2689.9034 | 986.6539 | 1313.8028 | 0 | 0 | 0 | 747.5754 | 10657.4503 | 0 | 0 | 0 | 0 | 1
FCSD205 | 597.036 | 81.9209 | 7692.8354 | 1952.8309 | 673.0246 | 461.1632 | 88.1972 | 0 | 0 | 0 | 332.4797 | 179.9282 | 0 | 0 | 0 | 0 | 1
FCSD206 | 45.1552 | 1.8676 | 508.3358 | 80.4895 | 23.329 | 14.8874 | 0.0888 | 0 | 0 | 0 | 9.9334 | 0 | 0 | 0 | 0 | 0 | 1
FIO12 | 6168.7339 | 2043.4709 | 85783.2901 | 34453.71 | 19756.1088 | 2711.7099 | 15814.7606 | 0 | 0 | 0 | 1640.6058 | 2630.9847 | 0 | 0 | 0 | 0 | 1
FIO13 | 5907.0255 | 788.8897 | 73795.5099 | 29815.1717 | 6841.4692 | 2053.3304 | 3507.4947 | 0 | 0 | 0 | 1121.9667 | 257.6485 | 0 | 0 | 0 | 0 | 1
FMA03 | 8566.2339 | 2445.8976 | 158978.5405 | 77273.0913 | 40623.7911 | 3018.8068 | 36484.3424 | 0 | 0 | 0 | 1810.5044 | 52452.9578 | 0 | 0 | 0 | 0 | 1
FMA04 | 10677.4996 | 1079.1643 | 118095.6089 | 54044.9268 | 6544.098 | 2330.2077 | 1434.5169 | 0 | 0 | 0 | 788.5748 | 6634.4658 | 0 | 0 | 0 | 0 | 1
FMA05 | 10407.8619 | 1385.937 | 147896.0963 | 70087.1918 | 11299.1458 | 2621.8244 | 5311.159 | 0 | 0 | 0 | 854.0346 | 17785.4824 | 0 | 0 | 0 | 0 | 1
FMA06 | 12061.9296 | 992.2229 | 203661.0569 | 91094.396 | 11999.9295 | 3272.7773 | 6432.0334 | 0 | 0 | 0 | 1819.6765 | 71164.7384 | 0 | 0 | 0 | 0 | 1
FMAD216 | 13111.3857 | 2049.5268 | 223950.6994 | 101394.7912 | 23882.2695 | 4188.6619 | 18283.6996 | 0 | 0 | 0 | 2809.7151 | 99859.5646 | 0 | 0 | 0 | 0 | 1
FRUD206 | 6925.3234 | 2712.3924 | 110654.7245 | 63476.3517 | 30306.8217 | 3075.4263 | 25975.0179 | 0 | 0 | 0 | 1912.1948 | 11119.7816 | 0 | 0 | 0 | 0 | 1
FRUD207 | 4397.9677 | 527.2525 | 63658.6539 | 24984.1963 | 5433.4277 | 1656.5884 | 2235.8933 | 0 | 0 | 0 | 1062.8021 | 156.6341 | 0 | 0 | 0 | 0 | 1
FRUD209 | 6568.993 | 860.1381 | 103609.1081 | 46261.4745 | 7399.2829 | 1757.1868 | 2612.1231 | 0 | 0 | 0 | 579.2087 | 16435.775 | 0 | 0 | 0 | 0 | 1
FRUD212 | 5999.0037 | 657.0251 | 87315.8333 | 39150.9176 | 6300.3869 | 1586.7473 | 2351.0241 | 0 | 0 | 0 | 568.4429 | 9877.386 | 0 | 0 | 0 | 0 | 1
FRUD213 | 10116.4829 | 1383.4715 | 144905.5393 | 60803.5318 | 13710.2638 | 3277.7024 | 7689.0353 | 0 | 0 | 0 | 2049.1846 | 35576.9466 | 0 | 0 | 0 | 0 | 1
FRUU08 | 3200.1336 | 121.5411 | 60010.8863 | 25528.202 | 1393.6912 | 539.0362 | 324.3114 | 0 | 0 | 0 | 292.0023 | 36075.5747 | 0 | 0 | 0 | 0 | 1
FRUU12 | 5319.0856 | 437.112 | 66159.0368 | 29087.1903 | 3128.1066 | 1102.2489 | 624.3854 | 0 | 0 | 0 | 506.6239 | 10251.6319 | 0 | 0 | 0 | 0 | 1
FRUU13 | 2752.7484 | 262.0474 | 29117.1271 | 12773.2468 | 1591.4233 | 577.2424 | 106.1895 | 0 | 0 | 0 | 224.4181 | 0 | 0 | 0 | 0 | 0 | 1
FRUU14 | 6718.1283 | 2111.8142 | 118414.692 | 63321.4448 | 24027.8284 | 2226.227 | 20040.2773 | 0 | 0 | 0 | 943.5699 | 35307.0307 | 0 | 0 | 0 | 0 | 1
FRUU16 | 8990.6158 | 407.2197 | 207842.1724 | 93461.1684 | 9005.4956 | 263.8879 | 8457.5157 | 0 | 0 | 0 | 134.9903 | 189619.9516 | 0 | 0 | 0 | 0 | 1
FXA05 | 5446.3145 | 1276.0792 | 68402.22 | 23346.893 | 10886.2345 | 2952.6344 | 7231.2887 | 0 | 0 | 0 | 1906.4597 | 3270.8414 | 0 | 0 | 0 | 0 | 1
FXA06 | 5763.5565 | 1196.8352 | 77687.3861 | 32112.619 | 10996.4531 | 3520.1092 | 6051.1793 | 0 | 0 | 0 | 1403.2132 | 2183.1739 | 0 | 0 | 0 | 0 | 1
GDM07 | 6412.0747 | 1457.9236 | 95437.8147 | 39468.2061 | 13588.0051 | 3392.5686 | 8860.0441 | 0 | 0 | 0 | 2302.8143 | 24952.9408 | 0 | 0 | 0 | 0 | 1
GDM08 | 2007.595 | 159.9642 | 27916.0298 | 8445.3997 | 1856.3768 | 950.7893 | 625.7745 | 0 | 0 | 0 | 807.5798 | 6187.0325 | 0 | 0 | 0 | 0 | 1
GDM09 | 581.2121 | 50.9294 | 7518.9843 | 1630.3418 | 444.6547 | 310.4928 | 41.4983 | 0 | 0 | 0 | 266.493 | 2478.1092 | 0 | 0 | 0 | 0 | 1
GHE10 | 7095.5035 | 1880.9684 | 100423.4929 | 42547.5316 | 17598.2049 | 3529.0746 | 13379.1854 | 0 | 0 | 0 | 2557.5245 | 16417.5718 | 0 | 0 | 0 | 0 | 1
GHE12 | 7473.0239 | 578.4873 | 106730.3191 | 45419.878 | 5752.4274 | 2233.429 | 1720.8541 | 0 | 0 | 0 | 1186.6351 | 16263.443 | 0 | 0 | 0 | 0 | 1
GHE14 | 6735.1966 | 401.8003 | 100757.7425 | 43657.1636 | 3752.4085 | 1494.3312 | 1037.0786 | 0 | 0 | 0 | 722.1354 | 31086.6734 | 0 | 0 | 0 | 0 | 1
GHE15 | 6250.2207 | 2045.1664 | 91968.6139 | 48180.1677 | 18902.6484 | 2725.9658 | 15022.0194 | 0 | 0 | 0 | 1616.066 | 0 | 0 | 0 | 0 | 0 | 1
GHE16 | 6869.574 | 2580.7973 | 86539.5409 | 41775.3035 | 18623.7068 | 4319.1428 | 13438.725 | 0 | 0 | 0 | 2247.1846 | 1197.9119 | 0 | 0 | 0 | 0 | 1
GMDD01 | 9.9548 | 1.4061 | 216.3395 | 76.7335 | 33.7451 | 33.7447 | 0.0002 | 0 | 0 | 0 | 33.7436 | 179.9283 | 0 | 0 | 0 | 0 | 1
GOVD01 | 4769.0438 | 439.8286 | 58402.594 | 21599.1625 | 3743.7967 | 1977.9041 | 632.6634 | 0 | 0 | 0 | 1316.9143 | 10.2806 | 0 | 0 | 0 | 0 | 1
GOVD02 | 4108.2499 | 2010.6727 | 55360.3871 | 20066.9401 | 18107.0547 | 1683.1918 | 15799.0027 | 0 | 0 | 0 | 933.5646 | 0 | 0 | 0 | 0 | 0 | 1
GOVD80 | 5634.1055 | 34.674 | 132661.2173 | 57440.9527 | 802.5397 | 0 | 469.526 | 0 | 0 | 0 | 64.2183 | 131793.0166 | 0 | 0 | 332.655 | 0 | 1
GPED04 | 3826.6617 | 197.3632 | 90089.5812 | 40956.2987 | 4558.9927 | 134.9384 | 4424.0329 | 0 | 0 | 0 | 34.1661 | 85512.2043 | 0 | 0 | 0 | 0 | 1
GPED05 | 7176.8213 | 1154.2049 | 101056.7504 | 43331.4668 | 10504.7468 | 2823.2874 | 5597.9041 | 0 | 0 | 0 | 1730.7569 | 10778.0992 | 0 | 0 | 0 | 0 | 1
GPED06 | 9503.3468 | 2167.8211 | 145278.084 | 57150.3921 | 18315.1729 | 4453.6659 | 12122.3462 | 0 | 0 | 0 | 3508.6479 | 58972.4278 | 0 | 0 | 0 | 0 | 1
GPED08 | 5972.6128 | 329.6545 | 121322.3988 | 54549.4591 | 4947.0953 | 682.1126 | 3738.6791 | 0 | 0 | 0 | 388.4525 | 94196.0808 | 0 | 0 | 0 | 0 | 1
GPED09 | 4205.673 | 326.2624 | 79496.6712 | 35791.099 | 5004.7439 | 1392.6724 | 3290.8362 | 0 | 0 | 0 | 1062.8654 | 56602.6759 | 0 | 0 | 0 | 0 | 1
GPED12 | 6883.7489 | 966.7557 | 111985.5122 | 55475.287 | 10276.4143 | 1405.165 | 8042.474 | 0 | 0 | 0 | 643.3835 | 67518.6075 | 0 | 0 | 0 | 0 | 1
GPED13 | 3418.8983 | 210.6554 | 50982.642 | 22227.6193 | 1958.5024 | 780.4585 | 365.2186 | 0 | 0 | 0 | 382.3857 | 16858.3115 | 0 | 0 | 0 | 0 | 1
GPED15 | 9028.9137 | 766.6878 | 135625.8117 | 60590.3122 | 7426.1919 | 1943.8085 | 2937.8996 | 0 | 0 | 0 | 952.3913 | 41174.2278 | 0 | 0 | 0 | 0 | 1
GPED16 | 6561.1546 | 1576.3528 | 87258.4839 | 47137.5613 | 13542.0818 | 2165.7894 | 9771.0494 | 0 | 0 | 0 | 866.7185 | 7573.2002 | 0 | 0 | 0 | 0 | 1
GPED17 | 9375.7893 | 999.62 | 135270.4807 | 63197.7631 | 10045.9765 | 2736.9014 | 4383.5937 | 0 | 0 | 0 | 1275.6526 | 13907.4073 | 0 | 0 | 0 | 0 | 1
GVSD07 | 9536.5332 | 1048.0345 | 123951.7574 | 56225.3655 | 9200.9334 | 2243.7816 | 3950.9119 | 0 | 0 | 0 | 825.0611 | 10765.8192 | 0 | 0 | 0 | 0 | 1
GVSD08 | 12712.0383 | 1894.3669 | 184798.5383 | 87457.7994 | 17692.9782 | 2989.5178 | 10947.6355 | 0 | 0 | 0 | 923.9181 | 40492.3423 | 0 | 0 | 0 | 0 | 1
GVSD09 | 9628.8598 | 2200.4262 | 131372.6666 | 52958.0975 | 21949.8284 | 3460.2506 | 16820.7487 | 0 | 0 | 0 | 2009.7475 | 9113.9614 | 0 | 0 | 0 | 0 | 1
GVSD10 | 9051.6217 | 2363.1047 | 135792.914 | 72814.3065 | 24416.7877 | 3965.7031 | 18467.4202 | 0 | 0 | 0 | 2292.2979 | 21329.6729 | 0 | 0 | 0 | 0 | 1
GVSD11 | 10305.1446 | 986.6007 | 140907.3512 | 63761.707 | 7743.65 | 1989.0168 | 3201.4863 | 0 | 0 | 0 | 710.5708 | 44395.3692 | 0 | 0 | 0 | 0 | 1
GVSD12 | 9408.7687 | 1430.5238 | 132073.5581 | 62122.8013 | 12190.3068 | 2039.6821 | 7409.9736 | 0 | 0 | 0 | 693.1747 | 25324.5003 | 0 | 0 | 0 | 0 | 1
GVSD15 | 14842.6296 | 2902.1656 | 213162.6486 | 109468.9586 | 26938.0146 | 4598.358 | 18446.1154 | 0 | 0 | 0 | 1552.5671 | 33307.1677 | 0 | 0 | 0 | 0 | 1
GVSD16 | 4889.6119 | 564.0676 | 63029.8902 | 28596.4245 | 4833.5102 | 1246.689 | 1900.9861 | 0 | 0 | 0 | 388.5139 | 442.1096 | 0 | 0 | 0 | 0 | 1
GVSD17 | 2976.7357 | 15.8974 | 69700.0283 | 29822.8778 | 271.6218 | 9.6334 | 247.7416 | 0 | 0 | 0 | 4.2679 | 68948.6873 | 0 | 0 | 0 | 0 | 1
GVSD18 | 10105.8628 | 1461.1933 | 154466.0899 | 74156.1035 | 15857.085 | 2554.1511 | 9510.9036 | 0 | 0 | 0 | 872.0876 | 9037.3303 | 0 | 0 | 0 | 0 | 1
GVSD19 | 14827.4355 | 2356.0025 | 191898.2591 | 95001.9021 | 14748.6961 | 3036.8684 | 8589.6436 | 0 | 0 | 0 | 852.8827 | 65297.0541 | 0 | 0 | 0 | 0 | 1
GVSD20 | 10709.2712 | 1280.4302 | 141817.0581 | 65110.2208 | 11064.6675 | 2853.1885 | 6291.7408 | 0 | 0 | 0 | 1420.2971 | 34921.6123 | 0 | 0 | 0 | 0 | 1
GVST302 | 3255.8579 | 1466.2254 | 37898.9983 | 20201.378 | 10127.4444 | 2050.9074 | 7692.0867 | 0 | 0 | 0 | 875.1647 | 3198.7972 | 0 | 0 | 0 | 0 | 1
GVST303 | 2900.9993 | 214.9219 | 55793.5942 | 24144.4344 | 3024.2913 | 645.9604 | 2102.8026 | 0 | 0 | 0 | 446.7518 | 41428.6013 | 0 | 0 | 0 | 0 | 1
GVST305 | 4681.7114 | 363.7944 | 71928.1212 | 31698.7542 | 3766.3205 | 1335.2456 | 797.1149 | 0 | 0 | 0 | 516.6949 | 4490.5019 | 0 | 0 | 0 | 0 | 1
GVST306 | 7035.9882 | 521.1014 | 99525.3388 | 44099.8771 | 5015.2822 | 1540.9365 | 1054.2573 | 0 | 0 | 0 | 725.8646 | 16491.6353 | 0 | 0 | 0 | 0 | 1
GVSU105 | 10972.5661 | 1043.3992 | 177858.3457 | 80990.2572 | 11689.2163 | 2485.2137 | 6099.9969 | 0 | 0 | 0 | 1093.7217 | 44970.711 | 0 | 0 | 0 | 0 | 1
GVSU107 | 6841.5182 | 474.462 | 105279.3722 | 46118.7724 | 5079.2418 | 1406.2527 | 1306.9444 | 0 | 0 | 0 | 762.8045 | 17646.2568 | 0 | 0 | 0 | 0 | 1
GVSU108 | 6634.9836 | 517.8463 | 109860.1951 | 47459.3762 | 4324.8718 | 891.5557 | 654.8372 | 0 | 0 | 0 | 434.7616 | 44702.1866 | 0 | 0 | 0 | 0 | 1
GVSU109 | 7779.8077 | 599.5907 | 106143.5482 | 45954.6556 | 5499.8795 | 1514.0205 | 832.8413 | 0 | 0 | 0 | 781.2438 | 22030.0693 | 0 | 0 | 0 | 0 | 1
GVSU112 | 9606.5712 | 600.6997 | 172381.632 | 77842.1169 | 7679.5312 | 1811.1829 | 2354.2595 | 0 | 0 | 0 | 820.7588 | 62874.8801 | 0 | 0 | 0 | 0 | 1
GVSU114 | 12997.9403 | 1469.2749 | 146665.255 | 66345.1274 | 6233.12 | 1536.6428 | 3106.7176 | 0 | 0 | 0 | 458.0674 | 69972.245 | 0 | 0 | 0 | 0 | 1
GVSU115 | 7493.3581 | 364.0984 | 140649.125 | 61407.0068 | 4393.3889 | 782.761 | 2757.442 | 0 | 0 | 0 | 400.2103 | 93942.9339 | 0 | 0 | 0 | 0 | 1
GVSU116 | 10117.4091 | 809.7107 | 147794.1017 | 67713.9368 | 7159.6011 | 1973.0328 | 2498.4401 | 0 | 0 | 0 | 860.4079 | 37808.4803 | 0 | 0 | 0 | 0 | 1
IAD07 | 5589.6691 | 993.8326 | 75398.6206 | 30299.6862 | 8942.5604 | 2159.5099 | 5618.7159 | 0 | 0 | 0 | 1408.8061 | 5298.1329 | 0 | 0 | 0 | 0 | 1
IAD08 | 4126.029 | 315.2959 | 59675.1587 | 25992.9026 | 3278.3329 | 1152.9375 | 729.2204 | 0 | 0 | 0 | 515.8074 | 4766.5044 | 0 | 0 | 0 | 0 | 1
IAD09 | 5003.7289 | 1184.4851 | 72482.2296 | 32275.5003 | 12248.3099 | 1970.0783 | 8801.3661 | 0 | 0 | 0 | 1168.5197 | 2331.0869 | 0 | 0 | 0 | 0 | 1
IANU04 | 4610.9461 | 346.4262 | 87463.1547 | 37445.5364 | 4263.788 | 1042.1321 | 2835.0072 | 0 | 0 | 0 | 711.4572 | 61824.251 | 0 | 0 | 0 | 0 | 1
IANU05 | 5040.9108 | 283.5176 | 94634.362 | 41536.8463 | 3440.1769 | 739.6938 | 1984.7362 | 0 | 0 | 0 | 365.4727 | 60959.2939 | 0 | 0 | 0 | 0 | 1
IANU06 | 1491.2412 | 59.6328 | 29231.9623 | 11883.0928 | 854.7728 | 339.6464 | 416.0531 | 0 | 0 | 0 | 262.4722 | 18842.3141 | 0 | 0 | 0 | 0 | 1
IANU08 | 11918.3739 | 2098.3722 | 189485.5834 | 90960.9143 | 22439.7694 | 3255.3067 | 16710.8883 | 0 | 0 | 0 | 1437.7307 | 56597.9049 | 0 | 0 | 0 | 0 | 1
IANU09 | 1795.0704 | 51.5368 | 37216.9211 | 15827.8141 | 646.2357 | 209.7683 | 253.0286 | 0 | 0 | 0 | 122.1791 | 28529.8093 | 0 | 0 | 0 | 0 | 1
IANU12 | 12818.0754 | 2197.6892 | 179607.8567 | 86665.2203 | 19569.3324 | 2988.6525 | 12760.2541 | 0 | 0 | 0 | 1179.1471 | 28276.2168 | 0 | 0 | 0 | 0 | 1
IANU13 | 9062.5826 | 1077.8321 | 126275.4554 | 57981.0723 | 8781.281 | 1867.8737 | 4534.8799 | 0 | 0 | 0 | 744.6152 | 28520.1963 | 0 | 0 | 0 | 0 | 1
IANU15 | 3238.815 | 243.8481 | 46860.8107 | 20132.9259 | 2191.7279 | 853.798 | 620.5123 | 0 | 0 | 0 | 518.5026 | 12697.6465 | 0 | 0 | 0 | 0 | 1
IANU16 | 7282.2917 | 666.1409 | 108990.2125 | 48323.9786 | 5688.4052 | 1644.2525 | 2462.2236 | 0 | 0 | 0 | 661.2362 | 34081.1667 | 0 | 0 | 0 | 0 | 1
IANU17 | 4907.0537 | 131.4354 | 115136.9008 | 50698.7088 | 3015.6581 | 9.7939 | 2997.9583 | 0 | 0 | 0 | 4.2825 | 111622.7283 | 0 | 0 | 0 | 0 | 1
IANU21 | 8712.7688 | 1190.8015 | 134410.6927 | 64566.475 | 11703.361 | 2361.4572 | 6669.2043 | 0 | 0 | 0 | 758.2622 | 26131.1443 | 0 | 0 | 0 | 0 | 1
IANU22 | 1279.4924 | 61.4348 | 21072.4226 | 7768.1746 | 869.163 | 623.1033 | 179.4901 | 0 | 0 | 0 | 558.1044 | 10017.2001 | 0 | 0 | 0 | 0 | 1
IANU23 | 2040.4599 | 46.3475 | 47076.9455 | 20314.5677 | 1025.3608 | 186.5194 | 835.1192 | 0 | 0 | 0 | 137.6963 | 44710.7832 | 0 | 0 | 0 | 0 | 1
IBAD208 | 8234.2207 | 2810.5681 | 127525.1431 | 62421.6818 | 35048.0949 | 3012.1223 | 30673.7006 | 0 | 0 | 0 | 1356.9254 | 16458.1409 | 0 | 0 | 0 | 0 | 1
IBAD209 | 2973.4376 | 202.633 | 42190.7799 | 18756.6155 | 1877.6144 | 659.8887 | 568.1254 | 0 | 0 | 0 | 264.1878 | 7298.7738 | 0 | 0 | 0 | 0 | 1
IBAD210 | 5025.3169 | 554.4737 | 66477.0656 | 30258.6137 | 4373.2037 | 1152.282 | 1480.635 | 0 | 0 | 0 | 447.2306 | 7973.665 | 0 | 0 | 0 | 0 | 1
IBAD211 | 7991.7965 | 1233.5222 | 107273.0255 | 49996.7352 | 9353.3466 | 1688.1977 | 4537.9007 | 0 | 0 | 0 | 727.9424 | 19219.3981 | 0 | 0 | 0 | 0 | 1
IBAD214 | 9225.8809 | 1551.0092 | 107883.7191 | 51111.5657 | 10214.3807 | 1891.3408 | 4939.7884 | 0 | 0 | 0 | 685.9507 | 11956.9214 | 0 | 0 | 0 | 0 | 1
IBAD215 | 4767.8139 | 563.541 | 53007.3632 | 23499.7455 | 3264.6207 | 931.197 | 1244.0198 | 0 | 0 | 0 | 408.9646 | 12842.4195 | 0 | 0 | 0 | 0 | 1
IBAD217 | 5058.358 | 2506.9758 | 66698.8566 | 26183.9082 | 17704.7246 | 2120.5621 | 15223.7909 | 0 | 0 | 0 | 1585.8921 | 12073.1042 | 0 | 0 | 0 | 0 | 1
IBAS603 | 1422.8486 | 76.7379 | 27626.0547 | 11033.4352 | 1269.1449 | 466.5136 | 781.3259 | 0 | 0 | 0 | 374.151 | 19483.7634 | 0 | 0 | 0 | 0 | 1
IBAS604 | 5956.2724 | 497.7117 | 83948.1165 | 37018.6626 | 4717.9432 | 1359.2317 | 1719.72 | 0 | 0 | 0 | 662.01 | 16475.0105 | 0 | 0 | 0 | 0 | 1
IBAS605 | 7676.1442 | 881.137 | 104380.8566 | 47049.1907 | 7658.7737 | 2076.8682 | 3400.6353 | 0 | 0 | 0 | 806.0168 | 3594.8479 | 0 | 0 | 0 | 0 | 1
IBAS606 | 7066.8817 | 629.206 | 70017.1495 | 30812.5844 | 3769.1457 | 1540.0505 | 906.8053 | 0 | 0 | 0 | 750.6607 | 0 | 0 | 0 | 0 | 0 | 1
IBAT303 | 2223.2157 | 136.8955 | 35627.5538 | 15521.2182 | 1327.3629 | 573.9826 | 412.0725 | 0 | 0 | 0 | 220.2199 | 10387.2124 | 0 | 0 | 0 | 0 | 1
IBAT304 | 4240.4069 | 289.6857 | 66553.6093 | 28027.8793 | 2294.6682 | 918.9994 | 661.8291 | 0 | 0 | 0 | 553.9967 | 33122.1424 | 0 | 0 | 0 | 0 | 1
IBAT308 | 9150.115 | 1289.4881 | 129612.6333 | 56690.0718 | 9797.0357 | 2425.6787 | 6098.9688 | 0 | 0 | 0 | 1417.2899 | 45869.4486 | 0 | 0 | 0 | 0 | 1
IBTM02 | 13114.4993 | 908.4978 | 211651.9962 | 93455.3956 | 8957.8584 | 2604.249 | 3719.7337 | 0 | 0 | 0 | 982.9103 | 93901.836 | 0 | 0 | 0 | 0 | 1
IBTM03 | 11459.0536 | 892.9434 | 189665.4395 | 86143.6072 | 11809.4352 | 1768.7471 | 8165.8295 | 0 | 0 | 0 | 683.8578 | 104231.7345 | 0 | 0 | 0 | 0 | 1
IBYD205 | 2689.6034 | 196.3522 | 35226.8171 | 14761.5269 | 1596.6289 | 785.2686 | 358.0509 | 0 | 0 | 0 | 437.7379 | 3215.9021 | 0 | 0 | 0 | 0 | 1
IBYD206 | 1558.7383 | 126.4366 | 18323.5055 | 7854.5197 | 925.3445 | 348.5513 | 50.5107 | 0 | 0 | 0 | 153.2241 | 3389.0792 | 0 | 0 | 0 | 0 | 1
IBYD208 | 13598.6128 | 1921.7356 | 253219.9062 | 118946.8882 | 25614.0415 | 2739.4723 | 21086.6251 | 0 | 0 | 0 | 1589.8979 | 141225.797 | 0 | 0 | 0 | 0 | 1
IBYD209 | 4476.569 | 1428.2903 | 64743.3483 | 21504.1197 | 14508.5648 | 2526.0169 | 11445.0093 | 0 | 0 | 0 | 1917.4546 | 8720.3437 | 0 | 0 | 0 | 0 | 1
ICS06 | 3745.6506 | 529.0559 | 48833.2881 | 18523.8133 | 4735.84 | 1585.2781 | 2636.2345 | 0 | 0 | 0 | 997.1471 | 0 | 0 | 0 | 0 | 0 | 1
ICS07 | 3829.7531 | 1774.7709 | 57453.8862 | 26732.0457 | 17355.946 | 1605.8482 | 15089.2807 | 0 | 0 | 0 | 862.7598 | 0 | 0 | 0 | 0 | 0 | 1
ICS08 | 3692.1095 | 1339.2375 | 54772.2846 | 22029.9812 | 14695.8427 | 1588.9932 | 12567.506 | 0 | 0 | 0 | 911.741 | 0 | 0 | 0 | 0 | 0 | 1
IDM12 | 797.2096 | 30.003 | 13712.4389 | 4770.3466 | 458.1347 | 304.8963 | 119.6308 | 0 | 0 | 0 | 271.2045 | 8305.3489 | 0 | 0 | 0 | 0 | 1
IDM14 | 5135.4647 | 525.0748 | 84595.2802 | 32560.1002 | 5879.8685 | 2019.2973 | 2814.3284 | 0 | 0 | 0 | 1528.6537 | 31142.6183 | 0 | 0 | 0 | 0 | 1
IDM15 | 2224.3115 | 235.7057 | 32832.9661 | 12410.8136 | 2591.8222 | 825.4834 | 1424.448 | 0 | 0 | 0 | 561.921 | 6436.0389 | 0 | 0 | 0 | 0 | 1
IGPD205 | 6099.3278 | 558.3456 | 100442.8075 | 44313.2883 | 6941.163 | 1817.9408 | 3798.9917 | 0 | 0 | 0 | 1080.4743 | 30991.0292 | 0 | 0 | 0 | 0 | 1
IGPD206 | 8957.0858 | 1134.684 | 106399.5553 | 48421.9504 | 7840.3293 | 2020.8568 | 2966.4454 | 0 | 0 | 0 | 653.6917 | 7084.2215 | 0 | 0 | 0 | 0 | 1
IGPD207 | 5899.0111 | 596.4217 | 109755.6545 | 52941.6067 | 8463.0744 | 1073.0809 | 6548.319 | 0 | 0 | 0 | 431.8844 | 74679.76 | 0 | 0 | 0 | 0 | 1
IGPD208 | 10343.6082 | 990.8279 | 186594.8758 | 85301.4355 | 13135.6466 | 1723.0336 | 9971.3741 | 0 | 0 | 0 | 718.303 | 91324.6804 | 0 | 0 | 0 | 0 | 1
IGPD211 | 5716.8524 | 360.8988 | 110707.8138 | 49356.8262 | 4924.3022 | 656.109 | 3473.436 | 0 | 0 | 0 | 230.5159 | 76836.9421 | 0 | 0 | 0 | 0 | 1
IGPD214 | 10769.1134 | 1345.9627 | 177521.3541 | 81447.2545 | 14914.6307 | 2154.2671 | 9589.4049 | 0 | 0 | 0 | 927.2728 | 67520.9072 | 0 | 0 | 0 | 0 | 1
IGPU03 | 5161.4404 | 191.323 | 121131.3336 | 53903.263 | 4389.4696 | 32.3312 | 4355.2758 | 0 | 0 | 0 | 30.4275 | 116294.7813 | 0 | 0 | 0 | 0 | 1
IGPU04 | 6106.9514 | 719.1722 | 90548.3985 | 40838.8838 | 7188.2914 | 1774.9786 | 3458.0684 | 0 | 0 | 0 | 799.1637 | 7598.4402 | 0 | 0 | 0 | 0 | 1
IGPU05 | 11692.6391 | 1627.4814 | 276425.894 | 162799.3316 | 37969.5679 | 1131.4803 | 36788.8361 | 0 | 0 | 0 | 72.7676 | 236237.5149 | 0 | 0 | 0 | 0 | 1
IGPU06 | 6544.2443 | 458.7602 | 126846.3314 | 58668.3375 | 7070.0463 | 791.4734 | 5920.3974 | 0 | 0 | 0 | 423.3113 | 90425.3508 | 0 | 0 | 0 | 0 | 1
IGPU07 | 5966.7469 | 158.5286 | 125579.3026 | 53707.5023 | 2384.9955 | 539.9278 | 1607.7039 | 0 | 0 | 0 | 387.456 | 108550.1321 | 0 | 0 | 0 | 0 | 1
IGPU11 | 1154.7723 | 7.9243 | 27095.4692 | 11489.2239 | 180.3606 | 15.3546 | 164.6268 | 0 | 0 | 0 | 13.9599 | 26779.0226 | 0 | 0 | 0 | 0 | 1
IGPU13 | 1300.352 | 62.8277 | 18668.4374 | 7589.6487 | 641.8015 | 364.3438 | 142.715 | 0 | 0 | 0 | 257.5412 | 5776.2461 | 0 | 0 | 0 | 0 | 1
IGPU14 | 8619.5678 | 1582.1986 | 118114.8826 | 52810.3454 | 15180.4415 | 3262.0896 | 10295.913 | 0 | 0 | 0 | 2045.6238 | 9270.6722 | 0 | 0 | 0 | 0 | 1
IGRU08 | 10994.6707 | 2293.9733 | 198721.5003 | 116853.474 | 39496.2161 | 3896.4191 | 34979.094 | 0 | 0 | 0 | 2331.0247 | 86061.7093 | 0 | 0 | 0 | 0 | 1
IGRU09 | 8332.6609 | 3895.5113 | 129752.1401 | 76989.7568 | 43137.3814 | 4385.3555 | 37741.8333 | 0 | 0 | 0 | 2486.8904 | 5509.774 | 0 | 0 | 0 | 0 | 1
IGRU10 | 7568.7617 | 2198.3999 | 106404.2407 | 51597.5769 | 22119.9856 | 3561.9438 | 17518.9757 | 0 | 0 | 0 | 2412.1878 | 1920.2584 | 0 | 0 | 0 | 0 | 1
IGRU11 | 6653.6812 | 383.0159 | 111984.6618 | 48541.1176 | 4122.7519 | 1205.2293 | 1527.1604 | 0 | 0 | 0 | 597.1828 | 56302.6296 | 0 | 0 | 0 | 0 | 1
IGY05 | 2775.335 | 542.3965 | 39943.0647 | 6813.3143 | 4803.9216 | 2042.8483 | 2557.2594 | 0 | 0 | 0 | 1826.2091 | 9215.0787 | 0 | 0 | 0 | 0 | 1
IGY06 | 7322.6991 | 746.289 | 110631.8085 | 48599.7885 | 7434.8463 | 1725.0792 | 3110.6711 | 0 | 0 | 0 | 676.8494 | 29023.1027 | 0 | 0 | 0 | 0 | 1
IIGD212 | 11533.1838 | 1132.5513 | 160579.3625 | 73474.7601 | 8181.2718 | 2071.1635 | 2648.7985 | 0 | 0 | 0 | 658.8784 | 57752.5494 | 0 | 0 | 0 | 0 | 1
IIGD213 | 10335.8421 | 1397.189 | 103415.9508 | 46824.058 | 6293.192 | 1777.453 | 1856.7614 | 0 | 0 | 0 | 640.5932 | 14246.3443 | 0 | 0 | 0 | 0 | 1
IIGD214 | 3805.3904 | 553.4026 | 57607.7324 | 25700.1629 | 5211.3675 | 1120.846 | 2552.8731 | 0 | 0 | 0 | 387.8872 | 0 | 0 | 0 | 0 | 0 | 1
IIGD215 | 10780.5238 | 1678.4061 | 127870.3795 | 67231.7149 | 12208.6177 | 2782.514 | 4161.3633 | 0 | 0 | 0 | 722.8731 | 21763.2872 | 0 | 0 | 0 | 0 | 1
IIGD218 | 3495.4452 | 68.01 | 80751.1672 | 34954.9715 | 1354.0506 | 102.9433 | 988.7114 | 0 | 0 | 0 | 24.0138 | 75517.9971 | 0 | 0 | 0 | 0 | 1
IIGD220 | 6337.2294 | 627.9772 | 119552.4108 | 53550.2834 | 7402.4272 | 1359.6654 | 3484.154 | 0 | 0 | 0 | 549.123 | 48056.5872 | 0 | 0 | 0 | 0 | 1
IIGD221 | 8683.9975 | 826.2227 | 101088.9049 | 45456.4573 | 5479.4156 | 1826.5812 | 741.0145 | 0 | 0 | 0 | 713.9377 | 9334.7318 | 0 | 0 | 0 | 0 | 1
IIGD222 | 12079.0693 | 1565.6981 | 137420.3764 | 64561.4388 | 10232.1211 | 2551.3521 | 3905.3404 | 0 | 0 | 0 | 906.0411 | 9753.8352 | 0 | 0 | 0 | 0 | 1
IIGT307 | 13052.2918 | 3461.8963 | 184256.5863 | 98497.3237 | 26396.5935 | 4196.8869 | 19552.0353 | 0 | 0 | 0 | 1649.875 | 39092.7244 | 0 | 0 | 0 | 0 | 1
IIGT308 | 12329.8347 | 1470.9893 | 173271.51 | 80546.1957 | 11055.1429 | 2173.9974 | 5526.5767 | 0 | 0 | 0 | 955.8516 | 63310.6634 | 0 | 0 | 0 | 0 | 1
IIGT309 | 6261.7873 | 289.0946 | 130011.5592 | 58237.0803 | 3981.9847 | 559.2502 | 2704.6073 | 0 | 0 | 0 | 224.1839 | 108643.3178 | 0 | 0 | 0 | 0 | 1
IIGT310 | 5982.7293 | 352.088 | 99700.2519 | 43343.2188 | 4310.4384 | 1653.6798 | 975.6632 | 0 | 0 | 0 | 1103.5785 | 20717.5342 | 0 | 0 | 0 | 0 | 1
IIGT315 | 11016.7238 | 1112.295 | 166260.6143 | 75929.4512 | 10657.4264 | 2481.1798 | 4450.379 | 0 | 0 | 0 | 971.042 | 25144.7168 | 0 | 0 | 0 | 0 | 1
IIGT316 | 5420.3817 | 550.3016 | 57504.8103 | 25461.1803 | 3331.6371 | 1159.0665 | 691.6883 | 0 | 0 | 0 | 419.6063 | 0 | 0 | 0 | 0 | 0 | 1
IIGT317 | 8465.1019 | 943.0707 | 114100.0536 | 51116.0001 | 7329.5448 | 1738.9032 | 2822.9888 | 0 | 0 | 0 | 608.8775 | 25098.3185 | 0 | 0 | 0 | 0 | 1
IIGT318 | 11251.1241 | 3969.8114 | 180102.5472 | 112347.8234 | 42644.7348 | 5003.8213 | 32692.7586 | 0 | 0 | 0 | 1349.8552 | 21404.646 | 0 | 0 | 0 | 0 | 1
IIGU104 | 3683.2255 | 240.179 | 53546.4418 | 23331.572 | 2443.8115 | 944.2861 | 395.134 | 0 | 0 | 0 | 370.8312 | 4289.0268 | 0 | 0 | 0 | 0 | 1
IIGU105 | 3094.0585 | 225.3724 | 41096.6409 | 18203.3225 | 2039.3915 | 770.9089 | 295.0309 | 0 | 0 | 0 | 284.4439 | 0 | 0 | 0 | 0 | 0 | 1
IIGU107 | 8528.8036 | 898.3524 | 118536.4533 | 53281.8364 | 8443.3546 | 2167.3751 | 4199.2568 | 0 | 0 | 0 | 997.7015 | 10454.2318 | 0 | 0 | 0 | 0 | 1
IIGU108 | 2518.0365 | 163.8032 | 38275.2671 | 16872.6783 | 1617.9705 | 566.231 | 190.1578 | 0 | 0 | 0 | 175.427 | 9641.2903 | 0 | 0 | 0 | 0 | 1
IIGU109 | 7037.1638 | 608.2872 | 89701.7616 | 40433.2206 | 4797.5449 | 1594.5763 | 974.1262 | 0 | 0 | 0 | 559.717 | 10040.0301 | 0 | 0 | 0 | 0 | 1
IIGU112 | 9850.745 | 907.2581 | 122280.704 | 54818.1821 | 7225.8483 | 2442.8449 | 1682.5766 | 0 | 0 | 0 | 749.2443 | 5706.4682 | 0 | 0 | 0 | 0 | 1
IIGU114 | 6359.2085 | 560.6785 | 74356.2521 | 33290.8097 | 4246.6537 | 1349.2307 | 702.2462 | 0 | 0 | 0 | 483.2585 | 3606.4888 | 0 | 0 | 0 | 0 | 1
IIGU115 | 8686.842 | 2897.9461 | 141448.6474 | 95000.028 | 30938.7914 | 3232.6441 | 25577.0923 | 0 | 0 | 0 | 1182.3933 | 19074.992 | 0 | 0 | 0 | 0 | 1
IIGU116 | 4322.4424 | 354.1123 | 57795.4561 | 25187.0676 | 3006.23 | 1226.2176 | 495.0135 | 0 | 0 | 0 | 549.8197 | 10.1208 | 0 | 0 | 0 | 0 | 1
IIGU117 | 2736.201 | 121.4546 | 50648.6012 | 21830.8532 | 1443.8795 | 392.7399 | 582.596 | 0 | 0 | 0 | 170.7872 | 32991.655 | 0 | 0 | 0 | 0 | 1
IIGU118 | 11087.3399 | 2571.1466 | 147819.3375 | 73851.8658 | 20609.2218 | 3546.7907 | 14426.6439 | 0 | 0 | 0 | 1613.8904 | 4923.9511 | 0 | 0 | 0 | 0 | 1
IIIU09 | 393.4409 | 15.5993 | 3067.8643 | 1158.3162 | 158.5956 | 99.0777 | 0.7436 | 0 | 0 | 0 | 80.0353 | 0 | 0 | 0 | 0 | 0 | 1
IIIU11 | 4421.2549 | 625.1605 | 70631.4703 | 34028.5399 | 7386.666 | 1762.7582 | 5020.9184 | 0 | 0 | 0 | 1268.4138 | 23517.2983 | 0 | 0 | 0 | 0 | 1
IIIU12 | 6842.9487 | 2178.2359 | 96836.5407 | 42205.4486 | 21093.9127 | 3355.6217 | 16310.1835 | 0 | 0 | 0 | 2263.6682 | 2490.4929 | 0 | 0 | 0 | 0 | 1
IJAU04 | 9091.8599 | 3952.2766 | 106507.0471 | 45168.5113 | 26852.5523 | 3297.33 | 22429.7192 | 0 | 0 | 0 | 2023.3218 | 3265.3607 | 0 | 0 | 0 | 0 | 1
IJAU05 | 7243.2218 | 753.9694 | 72415.9249 | 31586.3822 | 3771.3937 | 1375.6526 | 843.5193 | 0 | 0 | 0 | 565.3075 | 7766.7934 | 0 | 0 | 0 | 0 | 1
IJAU06 | 8647.1909 | 404.8473 | 167530.2753 | 73036.6754 | 5172.6648 | 1134.9433 | 2923.2472 | 0 | 0 | 0 | 587.9734 | 117303.9416 | 0 | 0 | 0 | 0 | 1
IJAU07 | 10534.2574 | 1092.4695 | 141136.731 | 62027.0752 | 8648.3712 | 2481.3179 | 3850.3198 | 0 | 0 | 0 | 1362.2337 | 27994.3539 | 0 | 0 | 0 | 0 | 1
IJAU10 | 7997.6148 | 851.9719 | 106582.0734 | 47166.4264 | 7029.9409 | 1855.8037 | 1826.1641 | 0 | 0 | 0 | 885.8814 | 10818.0222 | 0 | 0 | 0 | 0 | 1
IJAU11 | 7967.9154 | 606.6407 | 134135.5199 | 59164.3571 | 7213.5577 | 1945.0487 | 2053.3273 | 0 | 0 | 0 | 845.6605 | 36756.2814 | 0 | 0 | 0 | 0 | 1
IJAU13 | 6439.8593 | 662.1888 | 89486.4439 | 39126.7824 | 6164.9287 | 2001.7696 | 2250.8074 | 0 | 0 | 0 | 879.2573 | 1173.2351 | 0 | 0 | 0 | 0 | 1
IJAU14 | 6542.0858 | 450.6498 | 122745.3978 | 56440.8605 | 5964.0723 | 1071.0036 | 3699.9039 | 0 | 0 | 0 | 429.4091 | 82339.7768 | 0 | 0 | 0 | 0 | 1
IJAU15 | 9473.6105 | 1598.8483 | 128544.3515 | 56468.432 | 15657.2982 | 3226.0443 | 9927.0292 | 0 | 0 | 0 | 1656.8704 | 3704.2171 | 0 | 0 | 0 | 0 | 1
ILI10 | 8895.7256 | 1805.7573 | 102463.2097 | 39666.6968 | 10269.6697 | 3701.4412 | 4523.6061 | 0 | 0 | 0 | 2509.6356 | 861.8157 | 0 | 0 | 0 | 0 | 1
ILI11 | 3799.1293 | 1851.0235 | 44711.5509 | 16406.2324 | 12745.9072 | 2139.4743 | 10347.1223 | 0 | 0 | 0 | 1741.0975 | 252.5262 | 0 | 0 | 0 | 0 | 1
ILI12 | 6334.5665 | 1952.7511 | 94265.375 | 51655.1602 | 20521.0983 | 3399.2926 | 15439.5436 | 0 | 0 | 0 | 2052.4285 | 1554.8473 | 0 | 0 | 0 | 0 | 1
ILIU103 | 0 | 0 | 0 | -0.416 | 0 | 0 | 0 | 0 | 0 | 0 | 0 | 0 | 0 | 0 | 0 | 0 | 1
ILIU104 | 0 | 0 | 0 | -0.4469 | 0 | 0 | 0 | 0 | 0 | 0 | 0 | 0 | 0 | 0 | 0 | 0 | 1
ILIU105 | 0 | 0 | 0 | -0.3988 | 0 | 0 | 0 | 0 | 0 | 0 | 0 | 0 | 0 | 0 | 0 | 0 | 1
ILIU106 | 0 | 0 | 0 | -0.3672 | 0 | 0 | 0 | 0 | 0 | 0 | 0 | 0 | 0 | 0 | 0 | 0 | 1
IMRU02 | 6518.6381 | 725.9117 | 82082.748 | 36417.9067 | 5994.1519 | 1844.1576 | 1918.4635 | 0 | 0 | 0 | 706.6079 | 3693.3196 | 0 | 0 | 0 | 0 | 1
IMRU03 | 3567.1073 | 326.438 | 41745.7145 | 15416.0604 | 2607.6254 | 1330.1871 | 507.1542 | 0 | 0 | 0 | 845.6755 | 845.9851 | 0 | 0 | 0 | 0 | 1
IMRU04 | 2614.3627 | 614.979 | 40337.6397 | 13509.8846 | 6523.8116 | 1482.0383 | 4865.9545 | 0 | 0 | 0 | 1235.4169 | 9699.8938 | 0 | 0 | 0 | 0 | 1
INPD207 | 10738.4559 | 2430.4268 | 139435.0129 | 65636.2079 | 20301.1046 | 4150.5843 | 14054.3388 | 0 | 0 | 0 | 2643.1681 | 4124.8327 | 0 | 0 | 0 | 0 | 1
INPD208 | 3301.2422 | 891.3614 | 37897.0758 | 13228.2324 | 6065.0889 | 2089.0389 | 3798.7639 | 0 | 0 | 0 | 1834.3058 | 0 | 0 | 0 | 0 | 0 | 1
INPD209 | 7478.5628 | 1501.3409 | 104566.2424 | 42363.3407 | 15352.2029 | 4387.1286 | 10193.1778 | 0 | 0 | 0 | 3262.2971 | 1403.3761 | 0 | 0 | 0 | 0 | 1
INPD212 | 4141.0386 | 307.0602 | 56308.1862 | 24478.4234 | 2839.7381 | 1111.1677 | 499.3544 | 0 | 0 | 0 | 540.8488 | 4602.0607 | 0 | 0 | 0 | 0 | 1
INPD213 | 4900.0474 | 1016.3959 | 59822.2397 | 28278.4907 | 7903.0244 | 1969.2443 | 5196.409 | 0 | 0 | 0 | 1224.9739 | 0 | 0 | 0 | 0 | 0 | 1
INPD215 | 9848.9633 | 3365.9721 | 146014.4291 | 89463.8258 | 29570.5586 | 4430.3046 | 23695.502 | 0 | 0 | 0 | 2612.7542 | 3451.043 | 0 | 0 | 0 | 0 | 1
INPD216 | 4124.2625 | 1123.7798 | 59616.3925 | 29436.7166 | 11349.6158 | 1750.9478 | 8662.6148 | 0 | 0 | 0 | 1029.9876 | 1032.1719 | 0 | 0 | 0 | 0 | 1
IOM07 | 5948.6033 | 1644.3659 | 92028.8851 | 43571.4721 | 18624.355 | 3447.962 | 13592.6851 | 0 | 0 | 0 | 1908.5331 | 2950.582 | 0 | 0 | 0 | 0 | 1
IOM08 | 10224.9045 | 2164.27 | 141228.7728 | 63660.2204 | 18154.8168 | 3493.4286 | 11319.8921 | 0 | 0 | 0 | 1602.8542 | 8042.4698 | 0 | 0 | 0 | 0 | 1
IOM09 | 8539.4409 | 2647.246 | 134498.905 | 71142.1565 | 28611.6227 | 7031.2481 | 19729.4781 | 0 | 0 | 0 | 3256.5582 | 2111.8712 | 0 | 0 | 0 | 0 | 1
IPC06 | 5893.5979 | 1400.2336 | 72837.7163 | 25755.9366 | 9242.2989 | 2610.1606 | 5621.0951 | 0 | 0 | 0 | 1985.7709 | 9275.1004 | 0 | 0 | 0 | 0 | 1
IPC07 | 1893.1089 | 165.5377 | 24621.6033 | 10692.3406 | 1123.5089 | 418.3042 | 269.4609 | 0 | 0 | 0 | 197.8271 | 2808.5403 | 0 | 0 | 0 | 0 | 1
IPC08 | 5415.2341 | 510.0256 | 65610.7451 | 27641.363 | 4362.6944 | 1608.8975 | 1577.5126 | 0 | 0 | 0 | 844.4763 | 2879.0457 | 0 | 0 | 0 | 0 | 1
IPC09 | 6598.7033 | 639.9422 | 142650.4083 | 68710.3119 | 11249.2891 | 739.2185 | 10376.3043 | 0 | 0 | 0 | 359.363 | 119098.1003 | 0 | 0 | 0 | 0 | 1
IRBD07 | 4054.531 | 2050.0352 | 58092.6394 | 23959.5052 | 17133.6309 | 2033.8952 | 14454.1441 | 0 | 0 | 0 | 993.8555 | 13027.9155 | 0 | 0 | 0 | 0 | 1
IRBD08 | 4296.9532 | 319.6957 | 59248.2569 | 24826.2445 | 2989.7527 | 1390.468 | 779.5461 | 0 | 0 | 0 | 613.468 | 3546.8509 | 0 | 0 | 0 | 0 | 1
IRBD09 | 1965.3187 | 171.9938 | 27146.5316 | 11243.3472 | 1356.3869 | 565.4973 | 75.6946 | 0 | 0 | 0 | 240.4903 | 1053.6148 | 0 | 0 | 0 | 0 | 1
IRO09 | 8003.2016 | 820.3258 | 100587.9575 | 44383.4822 | 5910.9207 | 1852.3922 | 2210.8651 | 0 | 0 | 0 | 781.3579 | 6522.2278 | 0 | 0 | 0 | 0 | 1
IRO10 | 5103.6745 | 470.1817 | 63332.9574 | 28033.9311 | 3112.8598 | 1093.7519 | 680.9287 | 0 | 0 | 0 | 386.5241 | 9858.8937 | 0 | 0 | 0 | 0 | 1
IRO11 | 7805.225 | 702.7613 | 107249.6931 | 47810.9732 | 5346.7503 | 1603.7123 | 1763.571 | 0 | 0 | 0 | 640.2743 | 22639.3469 | 0 | 0 | 0 | 0 | 1
IRO13 | 9081.5181 | 770.519 | 135074.9444 | 58766.7712 | 8469.7177 | 2233.6176 | 4822.3835 | 0 | 0 | 0 | 1188.1958 | 46015.0965 | 0 | 0 | 0 | 0 | 1
IRO17 | 10535.6096 | 3271.2179 | 166101.5422 | 94263.7752 | 31769.6524 | 3868.8398 | 26268.3129 | 0 | 0 | 0 | 1810.927 | 29954.4929 | 0 | 0 | 0 | 0 | 1
ITDD206 | 3846.5384 | 527.8826 | 51957.1139 | 21654.0041 | 4970.7232 | 1450.7874 | 2529.325 | 0 | 0 | 0 | 877.3693 | 0 | 0 | 0 | 0 | 0 | 1
ITDD207 | 4561.4038 | 768.0236 | 65914.9552 | 29702.2468 | 7211.3656 | 1131.1051 | 5040.444 | 0 | 0 | 0 | 484.832 | 18629.7801 | 0 | 0 | 0 | 0 | 1
ITDD209 | 5273.3651 | 1338.4946 | 71415.5281 | 31822.2618 | 10658.4908 | 1521.9441 | 8387.2882 | 0 | 0 | 0 | 831.0667 | 20799.4017 | 0 | 0 | 0 | 0 | 1
ITDD213 | 6690.7929 | 2585.0987 | 112562.3503 | 49267.7987 | 30604.4568 | 2233.3431 | 26049.7116 | 0 | 0 | 0 | 1234.7874 | 25829.1252 | 0 | 0 | 0 | 0 | 1
ITDD216 | 8485.412 | 764.3061 | 133464.4352 | 56957.3566 | 7117.2034 | 2326.0039 | 3089.336 | 0 | 0 | 0 | 1251.5295 | 43369.0975 | 0 | 0 | 0 | 0 | 1
ITDD217 | 2632.0957 | 66.3191 | 58917.8888 | 25505.3517 | 1271.2377 | 139.5615 | 1119.0411 | 0 | 0 | 0 | 102.5677 | 55383.6918 | 0 | 0 | 0 | 0 | 1
ITDD218 | 5616.9322 | 526.474 | 101465.2065 | 45702.1987 | 6342.2205 | 831.3027 | 4496.7543 | 0 | 0 | 0 | 363.9021 | 61410.7334 | 0 | 0 | 0 | 0 | 1
ITMU05 | 9417.5346 | 1139.3046 | 180938.4345 | 73727.7026 | 15010.5407 | 2066.3936 | 12075.1345 | 0 | 0 | 0 | 1579.337 | 120423.7391 | 0 | 0 | 0 | 0 | 1
ITMU06 | 11044.6316 | 1504.0753 | 144868.0331 | 65280.1372 | 12866.1143 | 3096.0886 | 6017.5891 | 0 | 0 | 0 | 1418.3675 | 5678.2566 | 0 | 0 | 0 | 0 | 1
ITMU08 | 4964.5906 | 1009.1985 | 66106.3764 | 13252.1044 | 9379.5436 | 2946.0835 | 6115.9122 | 0 | 0 | 0 | 2656.0152 | 13331.7472 | 0 | 0 | 0 | 0 | 1
ITMU09 | 10875.1716 | 1004.4415 | 158847.3598 | 70395.0715 | 10278.4233 | 2839.4439 | 3100.559 | 0 | 0 | 0 | 1188.6232 | 15242.2233 | 0 | 0 | 0 | 0 | 1
ITT13 | 6344.5389 | 697.5286 | 99404.3673 | 45186.1709 | 7839.9496 | 1891.9335 | 4457.3891 | 0 | 0 | 0 | 1048.3615 | 25635.2278 | 0 | 0 | 0 | 0 | 1
ITT14 | 2796.6553 | 258.7859 | 36691.8603 | 14056.8426 | 2921.7152 | 1397.3306 | 1308.3783 | 0 | 0 | 0 | 1082.578 | 0 | 0 | 0 | 0 | 0 | 1
ITT16 | 8189.452 | 1441.2887 | 140831.5806 | 69017.2129 | 13092.839 | 1807.4309 | 10627.664 | 0 | 0 | 0 | 944.6841 | 87351.9674 | 0 | 0 | 0 | 0 | 1
ITT17 | 5704.5263 | 658.2818 | 122047.664 | 68423.5791 | 12708.4584 | 1171.4867 | 11479.2741 | 0 | 0 | 0 | 563.3846 | 98597.78 | 0 | 0 | 0 | 0 | 1
IUAU03 | 12061.661 | 817.3384 | 249898.9837 | 107663.3413 | 14407.7209 | 1360.4727 | 12015.7903 | 0 | 0 | 0 | 901.586 | 196149.6319 | 0 | 0 | 0 | 0 | 1
IUAU06 | 12538.8025 | 1010.472 | 250449.5547 | 115176.3909 | 15962.032 | 957.6955 | 13677.5522 | 0 | 0 | 0 | 420.7674 | 192395.6718 | 0 | 0 | 0 | 0 | 1
IUAU15 | 9023.5595 | 1009.3229 | 117779.507 | 53181.243 | 7576.2742 | 2074.328 | 2640.0731 | 0 | 0 | 0 | 785.0531 | 13012.6039 | 0 | 0 | 0 | 0 | 1
IUAU16 | 13130.9776 | 3434.2041 | 180161.7046 | 77942.4575 | 22882.9139 | 3981.7414 | 15563.5896 | 0 | 0 | 0 | 2289.4734 | 31780.1087 | 0 | 0 | 0 | 0 | 1
IUAU18 | 8261.2999 | 693.2183 | 124834.127 | 56644.5298 | 7387.5068 | 2053.8666 | 1664.961 | 0 | 0 | 0 | 731.5596 | 21122.58 | 0 | 0 | 0 | 0 | 1
IUAU19 | 8416.6549 | 1070.0014 | 109747.3928 | 50214.2234 | 8239.6367 | 1961.9559 | 3276.3075 | 0 | 0 | 0 | 732.0502 | 7578.8283 | 0 | 0 | 0 | 0 | 1
IUAU20 | 12783.8532 | 1263.3492 | 197576.5454 | 83652.8253 | 12004.5078 | 3101.7462 | 6508.7382 | 0 | 0 | 0 | 1676.9431 | 90324.2079 | 0 | 0 | 0 | 0 | 1
IUMD04 | 4858.696 | 555.4558 | 65479.3767 | 26299.464 | 5436.89 | 2106.0008 | 2312.4449 | 0 | 0 | 0 | 1348.4794 | 4436.9801 | 0 | 0 | 0 | 0 | 1
IUMD05 | 6204.1117 | 673.5939 | 115818.5638 | 53329.8379 | 11240.4016 | 1782.0313 | 8956.3261 | 0 | 0 | 0 | 1215.3242 | 66709.0318 | 0 | 0 | 0 | 0 | 1
IUMD34 | 2504.6727 | 33.5226 | 59012.1362 | 24252.286 | 775.3289 | 0 | 775.3289 | 0 | 0 | 0 | 0 | 58236.7706 | 0 | 0 | 0 | 0 | 1
2001-01-01 | 2621.4372 | 527.338 | 39800.9809 | 10843.8847 | 6156.0932 | 0 | 3635.8253 | 0 | 0 | 0 | 1340.0312 | 617.526 | 0 | 0 | 1855.4728 | 0 | 1
JBT06 | 4845.8194 | 837.5452 | 69464.7235 | 28217.9318 | 8373.4526 | 2317.3172 | 5214.3466 | 0 | 0 | 0 | 1626.3762 | 6500.2818 | 0 | 0 | 0 | 0 | 1
JBT07 | 21.8268 | 1.4159 | 230.7669 | -124.6742 | 14.85 | 12.2066 | 0.1137 | 0 | 0 | 0 | 6.0359 | 0 | 0 | 0 | 0 | 0 | 1
JBT09 | 8281.5306 | 3522.9858 | 122400.6148 | 67534.793 | 35536.7096 | 3823.6421 | 30596.7433 | 0 | 0 | 0 | 2403.2954 | 2251.415 | 0 | 0 | 0 | 0 | 1
JBT10 | 2611.3464 | 360.2403 | 37084.4839 | 14071.138 | 3873.9456 | 1451.024 | 1938.8238 | 0 | 0 | 0 | 1043.892 | 0 | 0 | 0 | 0 | 0 | 1
JBT13 | 3097.5978 | 254.6799 | 72463.6036 | 36559.7994 | 5823.9684 | 1593.6378 | 4228.8396 | 0 | 0 | 0 | 784.6546 | 66123.7316 | 0 | 0 | 0 | 0 | 1
JDN13 | 4895.7377 | 1222.4885 | 53720.1597 | 16369.7294 | 8744.6407 | 3595.7756 | 4580.7677 | 0 | 0 | 0 | 2197.1094 | 0 | 0 | 0 | 0 | 0 | 1
JDN14 | 5335.7641 | 2585.4607 | 76363.3559 | 29494.3298 | 25454.0664 | 2512.9411 | 22012.5563 | 0 | 0 | 0 | 1570.6667 | 367.0381 | 0 | 0 | 0 | 0 | 1
JDN15 | 8414.6157 | 1832.4805 | 130649.7843 | 67204.8373 | 21304.1229 | 4161.2822 | 15344.3704 | 0 | 0 | 0 | 1470.3421 | 52424.1148 | 0 | 0 | 0 | 0 | 1
JESU03 | 0.2812 | 0.2812 | 6.7494 | -34.2937 | 6.7494 | 6.7494 | 0 | 0 | 0 | 0 | 6.7494 | 0 | 0 | 0 | 0 | 0 | 1
JESU04 | 0 | 0 | 0 | -26.0094 | 0 | 0 | 0 | 0 | 0 | 0 | 0 | 0 | 0 | 0 | 0 | 0 | 1
JFAD204 | 13853.5337 | 1297.0874 | 130580.3261 | 57649.0217 | 6484.3763 | 2497.402 | 1339.5456 | 0 | 0 | 0 | 969.6041 | 4503.9614 | 0 | 0 | 0 | 0 | 1
JFAD205 | 11343.4686 | 608.8159 | 179193.3096 | 76111.0427 | 7126.7745 | 3097.6005 | 1313.2959 | 0 | 0 | 0 | 1537.7477 | 26308.8614 | 0 | 0 | 0 | 0 | 1
JFAD208 | 4267.9738 | 259.7273 | 62306.2074 | 26579.1365 | 2989.6824 | 733.4579 | 148.3897 | 0 | 0 | 0 | 488.0129 | 7857.526 | 0 | 0 | 0 | 0 | 1
JFAD211 | 12863.5284 | 1194.7398 | 178984.7215 | 77886.2467 | 7983.5638 | 2408.2637 | 1538.5301 | 0 | 0 | 0 | 1094.1569 | 53577.3336 | 0 | 0 | 0 | 0 | 1
JFAD212 | 23016.0337 | 2373.8632 | 261261.0907 | 116202.146 | 11500.6505 | 3369.0291 | 3834.0908 | 0 | 0 | 0 | 1343.812 | 92522.6536 | 0 | 0 | 0 | 0 | 1
JFAD213 | 2892.1979 | 259.7799 | 44756.9951 | 18708.7451 | 3089.3415 | 589.9243 | 82.7334 | 0 | 0 | 0 | 412.9893 | 3838.4711 | 0 | 0 | 0 | 0 | 1
JFAD214 | 13199.9159 | 1349.2921 | 164326.4693 | 72873.6893 | 11632.8126 | 3053.0777 | 1599.871 | 0 | 0 | 0 | 1303.8461 | 18292.1821 | 0 | 0 | 0 | 0 | 1
JFAD215 | 20642.951 | 2349.3482 | 156198.1034 | 68799.4573 | 7324.7411 | 2319.3096 | 1056.3371 | 0 | 0 | 0 | 1184.0754 | 34468.6146 | 0 | 0 | 0 | 0 | 1
JFAD216 | 10060.9586 | 634.4179 | 158725.7494 | 69434.2665 | 7096.7393 | 2544.7319 | 846.8449 | 0 | 0 | 0 | 1401.3453 | 45126.8965 | 0 | 0 | 0 | 0 | 1
JFAD217 | 8786.6502 | 537.9212 | 114583.425 | 49813.097 | 4916.3293 | 1859.161 | 451.2365 | 0 | 0 | 0 | 972.0866 | 12801.3137 | 0 | 0 | 0 | 0 | 1
JFAD218 | 4279.904 | 270.5889 | 53240.6633 | 23128.1153 | 2594.1579 | 718.7604 | 149.4953 | 0 | 0 | 0 | 418.5707 | 1398.2266 | 0 | 0 | 0 | 0 | 1
JFAD220 | 784.3262 | 94.2048 | 4218.1982 | 1766.1896 | 197.5156 | 94.4879 | 0.4657 | 0 | 0 | 0 | 27.4587 | 0 | 0 | 0 | 0 | 0 | 1
JFAD221 | 110.7245 | 7.971 | 696.0325 | 172.2177 | 24.3792 | 12.9954 | 0.0049 | 0 | 0 | 0 | 6.857 | 0 | 0 | 0 | 0 | 0 | 1
JFAD223 | 12847.8602 | 1228.7962 | 185928.9465 | 79437.8234 | 12562.2904 | 3835.8768 | 4704.9861 | 0 | 0 | 0 | 1722.5487 | 16911.7436 | 0 | 0 | 0 | 0 | 1
JFAO802 | 19082.7645 | 1334.3356 | 281415.6997 | 121124.7058 | 12815.6267 | 4714.517 | 2429.0433 | 0 | 0 | 0 | 1897.3624 | 44364.2418 | 0 | 0 | 0 | 0 | 1
JFAO803 | 16315.2874 | 1167.9488 | 275555.3183 | 108702.8244 | 13375.8524 | 5224.6003 | 3777.4953 | 0 | 0 | 0 | 3445.671 | 85769.8021 | 0 | 0 | 0 | 0 | 1
JFAQ405 | 507.3553 | 8.7853 | 10432.0874 | 3967.1328 | 146.0628 | 92.8058 | 6.4496 | 0 | 0 | 0 | 77.7886 | 7535.9506 | 0 | 0 | 0 | 0 | 1
JFAQ406 | 15202.1439 | 1159.8436 | 184322.1708 | 78583.2545 | 7321.3557 | 2972.0175 | 1280.1949 | 0 | 0 | 0 | 1365.398 | 42965.2669 | 0 | 0 | 0 | 0 | 1
JFAQ407 | 15.9609 | 0.6902 | 118.1748 | -178.6624 | 10.6201 | 10.0436 | 0.0025 | 0 | 0 | 0 | 9.7017 | 0 | 0 | 0 | 0 | 0 | 1
JFAQ408 | 11765.6565 | 989.7417 | 148308.2948 | 64294.1798 | 7303.6665 | 2508.4084 | 1130.0462 | 0 | 0 | 0 | 1293.9602 | 33492.0855 | 0 | 0 | 0 | 0 | 1
JFAQ409 | 228.1498 | 14.1711 | 2523.1114 | 717.8047 | 148.234 | 72.3883 | 0.3795 | 0 | 0 | 0 | 61.3473 | 0 | 0 | 0 | 0 | 0 | 1
JFAQ410 | 12789.8115 | 1263.0604 | 150935.4714 | 66775.6486 | 8116.6896 | 2521.5806 | 2244.2607 | 0 | 0 | 0 | 1038.0927 | 24514.1688 | 0 | 0 | 0 | 0 | 1
JFAQ411 | 442.0742 | 30.5321 | 4969.3063 | 1372.315 | 254.2881 | 150.9807 | 6.9401 | 0 | 0 | 0 | 93.6583 | 0 | 0 | 0 | 0 | 0 | 1
JFAQ420 | 13636.6308 | 1363.7694 | 165017.5176 | 72316.0614 | 8361.5178 | 2436.0453 | 1867.621 | 0 | 0 | 0 | 1136.8269 | 38504.1884 | 0 | 0 | 0 | 0 | 1
JFAQ422 | 16143.5424 | 1653.9049 | 195476.4289 | 85959.3728 | 12184.4569 | 3482.6518 | 2143.8387 | 0 | 0 | 0 | 1486.6498 | 24120.6765 | 0 | 0 | 0 | 0 | 1
JFAQ424 | 12711.9694 | 1206.608 | 216472.9026 | 94103.1555 | 12028.1927 | 1945.2222 | 4105.1534 | 0 | 0 | 0 | 955.0373 | 106784.8621 | 0 | 0 | 0 | 0 | 1
JFAQ426 | 17629.379 | 2429.472 | 173226.3894 | 77238.9879 | 11955.6217 | 3125.7616 | 5555.3996 | 0 | 0 | 0 | 1228.825 | 27779.0362 | 0 | 0 | 0 | 0 | 1
JFAU07 | 9561.8925 | 2947.7325 | 163117.6018 | 81455.4316 | 36590.8817 | 3812.8783 | 30659.5052 | 0 | 0 | 0 | 1919.9678 | 32122.1937 | 0 | 0 | 0 | 0 | 1
JFAU08 | 6518.6749 | 2183.3445 | 84646.5256 | 25982.5431 | 18517.1681 | 3179.7767 | 14391.2809 | 0 | 0 | 0 | 2360.5216 | 46.2648 | 0 | 0 | 0 | 0 | 1
JFAU09 | 2497.3539 | 218.652 | 28697.7196 | 12018.8927 | 955.4029 | 483.6603 | 38.2158 | 0 | 0 | 0 | 207.6062 | 7087.6193 | 0 | 0 | 0 | 0 | 1
JFAU10 | 15556.0926 | 1055.0314 | 273239.0225 | 121026.0824 | 11217.6191 | 2266.4137 | 6593.3559 | 0 | 0 | 0 | 891.5799 | 158082.2115 | 0 | 0 | 0 | 0 | 1
JFAU11 | 12340.1066 | 1458.0798 | 178107.9092 | 66895.9712 | 15288.8711 | 4377.6141 | 7683.3462 | 0 | 0 | 0 | 2603.7717 | 24329.3631 | 0 | 0 | 0 | 0 | 1
JFAU15 | 12205.8793 | 714.5989 | 246750.6511 | 105974.2133 | 11499.5479 | 1848.214 | 8314.961 | 0 | 0 | 0 | 1039.8193 | 169994.8142 | 0 | 0 | 0 | 0 | 1
JFAU16 | 15142.3474 | 1141.9888 | 196219.8207 | 84366.1404 | 10108.1759 | 3896.3386 | 2054.2864 | 0 | 0 | 0 | 1543.2953 | 22342.6068 | 0 | 0 | 0 | 0 | 1
JFAU18 | 14459.5415 | 1151.6025 | 225561.0316 | 99107.4348 | 10191.3742 | 2743.5375 | 3998.0939 | 0 | 0 | 0 | 1156.3965 | 92567.9677 | 0 | 0 | 0 | 0 | 1
JFAU19 | 13084.2028 | 1213.731 | 181807.9766 | 80088.6001 | 8467.5354 | 2377.8332 | 3499.8428 | 0 | 0 | 0 | 1130.5596 | 69956.7971 | 0 | 0 | 0 | 0 | 1
JFAU20 | 2833.7373 | 72.5719 | 62073.7114 | 26071.0116 | 779.3602 | 111.2832 | 377.1401 | 0 | 0 | 0 | 65.4274 | 54405.773 | 0 | 0 | 0 | 0 | 1
JGD04 | 145.3526 | 7.0475 | 1830.4642 | 640.6326 | 65.3883 | 52.8311 | 1.243 | 0 | 0 | 0 | 12.5343 | 0 | 0 | 0 | 0 | 0 | 1
JGD05 | 3935.0617 | 352.8959 | 47828.1337 | 19193.0913 | 2942.2832 | 1292.7535 | 538.1729 | 0 | 0 | 0 | 800.0873 | 478.0951 | 0 | 0 | 0 | 0 | 1
JGD06 | 1714.2452 | 29.4134 | 38657.3337 | 16136.3469 | 538.159 | 124.7999 | 391.3127 | 0 | 0 | 0 | 103.5734 | 35281.6984 | 0 | 0 | 0 | 0 | 1
JMLT306 | 9380.2748 | 699.9088 | 147361.8002 | 65123.0215 | 6889.0911 | 1798.5469 | 3339.7383 | 0 | 0 | 0 | 717.1092 | 62051.1729 | 0 | 0 | 0 | 0 | 1
JMLT307 | 7594.2373 | 741.0302 | 111529.2391 | 51131.6286 | 7790.7045 | 1885.8385 | 3916.3194 | 0 | 0 | 0 | 669.1522 | 12035.9052 | 0 | 0 | 0 | 0 | 1
JMLT308 | 6453.063 | 508.2925 | 103445.9086 | 45801.783 | 5603.3529 | 1483.3113 | 2254.6209 | 0 | 0 | 0 | 670.2651 | 21984.6917 | 0 | 0 | 0 | 0 | 1
JMLT309 | 4166.8741 | 290.2657 | 61397.171 | 27330.0014 | 2966.2046 | 1034.7615 | 532.8997 | 0 | 0 | 0 | 359.9162 | 5865.45 | 0 | 0 | 0 | 0 | 1
JMLT310 | 6430.436 | 725.5707 | 77459.0655 | 34522.1111 | 5290.058 | 1480.791 | 1582.2047 | 0 | 0 | 0 | 585.3791 | 8951.4384 | 0 | 0 | 0 | 0 | 1
JMLT311 | 9180.6069 | 1352.7157 | 108124.73 | 48860.9739 | 9056.253 | 1814.0571 | 5193.8916 | 0 | 0 | 0 | 698.1973 | 24068.8031 | 0 | 0 | 0 | 0 | 1
JMLT314 | 5242.2722 | 1212.7955 | 68079.2425 | 32794.4868 | 8343.3268 | 1929.9152 | 5565.7928 | 0 | 0 | 0 | 1178.8831 | 3082.283 | 0 | 0 | 0 | 0 | 1
JMLT315 | 3848.4676 | 474.0324 | 49595.6138 | 26895.2285 | 3941.0552 | 1427.4139 | 1229.5706 | 0 | 0 | 0 | 347.4843 | 8214.9628 | 0 | 0 | 0 | 0 | 1
JMLT316 | 6262.9505 | 1229.8279 | 87285.2955 | 40724.9289 | 9011.3316 | 1704.1211 | 6280.4643 | 0 | 0 | 0 | 774.8292 | 11055.2236 | 0 | 0 | 0 | 0 | 1
JNUD206 | 2532.3059 | 680.868 | 34775.2845 | 9316.9302 | 6555.1261 | 1595.4305 | 4778.3124 | 0 | 0 | 0 | 1376.9134 | 0 | 0 | 0 | 0 | 0 | 1
JNUQ410 | 6280.8631 | 4058.0216 | 105130.8866 | 81893.4146 | 45912.8332 | 3186.9816 | 41833.8382 | 0 | 0 | 0 | 1189.8765 | 0 | 0 | 0 | 0 | 0 | 1
JNUQ411 | 2577.8613 | 680.1614 | 34651.6789 | 13270.6016 | 6105.1252 | 1167.4902 | 4719.686 | 0 | 0 | 0 | 788.8331 | 275.9037 | 0 | 0 | 0 | 0 | 1
JNUT307 | 7544.5305 | 866.3157 | 110492.9658 | 51010.8021 | 7939.4281 | 2057.5789 | 3577.3714 | 0 | 0 | 0 | 918.0622 | 20023.7763 | 0 | 0 | 0 | 0 | 1
JNUT308 | 6236.0548 | 581.1452 | 91042.0555 | 40867.7273 | 5142.0063 | 1882.1107 | 1645.7611 | 0 | 0 | 0 | 676.2261 | 9450.6482 | 0 | 0 | 0 | 0 | 1
JNUT309 | 6885.0988 | 858.1044 | 97770.9573 | 42143.4857 | 8197.0278 | 2163.3022 | 4104.2808 | 0 | 0 | 0 | 1010.4494 | 8819.4913 | 0 | 0 | 0 | 0 | 1
JNUT310 | 5164.7639 | 1453.6427 | 81195.9296 | 32072.4938 | 13428.8632 | 2822.9606 | 10038.1775 | 0 | 0 | 0 | 2001.6931 | 1578.5945 | 0 | 0 | 0 | 0 | 1
JPIU08 | 8862.1429 | 1591.8531 | 133887.8849 | 57248.5292 | 13728.1541 | 2794.5825 | 8850.9541 | 0 | 0 | 0 | 1523.5145 | 36991.5294 | 0 | 0 | 0 | 0 | 1
JPIU09 | 8657.2705 | 899.9552 | 117309.7041 | 52424.1979 | 8511.3399 | 2307.9221 | 2369.7364 | 0 | 0 | 0 | 791.3203 | 7188.7151 | 0 | 0 | 0 | 0 | 1
JPIU11 | 7818.2831 | 1986.3586 | 106899.4923 | 40350.2772 | 14124.5202 | 2895.428 | 9492.1484 | 0 | 0 | 0 | 1938.9308 | 18139.4689 | 0 | 0 | 0 | 0 | 1
JPIU12 | 7058.6195 | 1471.2401 | 100298.926 | 43523.2151 | 15744.2093 | 3513.9295 | 10198.1647 | 0 | 0 | 0 | 2234.3334 | 15502.6381 | 0 | 0 | 0 | 0 | 1
JQT08 | 3688.3439 | 769.6264 | 51251.8988 | 19739.5698 | 6831.3249 | 1516.4539 | 4455.3326 | 0 | 0 | 0 | 843.1135 | 1347.8319 | 0 | 0 | 0 | 0 | 1
JQT13 | 5162.2625 | 532.9853 | 67212.5984 | 25917.9541 | 5338.6703 | 2048.4992 | 1499.7694 | 0 | 0 | 0 | 1108.7744 | 0 | 0 | 0 | 0 | 0 | 1
JQU02 | 4684.834 | 1635.48 | 53398.6669 | 21117.9625 | 10716.3489 | 1502.6896 | 8189.981 | 0 | 0 | 0 | 739.5322 | 0 | 0 | 0 | 0 | 0 | 1
JQU03 | 3976.3202 | 1942.4524 | 60770.3639 | 28151.6136 | 20363.7526 | 2647.9087 | 17015.219 | 0 | 0 | 0 | 1552.1621 | 583.4435 | 0 | 0 | 0 | 0 | 1
JQU04 | 1407.7783 | 243.0321 | 20370.5881 | 3559.5295 | 2540.2413 | 1195.3158 | 1275.4057 | 0 | 0 | 0 | 1069.3298 | 4820.6588 | 0 | 0 | 0 | 0 | 1
JTA02 | 1457.1147 | 91.2708 | 28860.4957 | 11641.4298 | 793.1992 | 352.7169 | 412.147 | 0 | 0 | 0 | 304.0854 | 21125.9058 | 0 | 0 | 0 | 0 | 1
JTA03 | 3666.2289 | 510.066 | 53424.6764 | 22302.2681 | 4263.0803 | 1120.2851 | 2453.6202 | 0 | 0 | 0 | 650.7205 | 17270.4748 | 0 | 0 | 0 | 0 | 1
JTA07 | 2133.8692 | 161.7575 | 29794.5579 | 12385.3116 | 1720.6836 | 713.403 | 382.8873 | 0 | 0 | 0 | 414.06 | 2793.2448 | 0 | 0 | 0 | 0 | 1
JTAD204 | 0 | 0 | 0 | -0.6428 | 0 | 0 | 0 | 0 | 0 | 0 | 0 | 0 | 0 | 0 | 0 | 0 | 1
JTAD205 | 0 | 0 | 0 | -0.6062 | 0 | 0 | 0 | 0 | 0 | 0 | 0 | 0 | 0 | 0 | 0 | 0 | 1
JTAD206 | 1306.5706 | 60.0517 | 21104.1381 | 8522.4108 | 629.1631 | 395.4511 | 131.6653 | 0 | 0 | 0 | 318.4346 | 11133.8234 | 0 | 0 | 0 | 0 | 1
JTAD208 | 5525.5273 | 425.0768 | 89564.9381 | 39716.3638 | 5548.6406 | 1771.2826 | 1429.8783 | 0 | 0 | 0 | 766.4871 | 9039.3065 | 0 | 0 | 0 | 0 | 1
JTAD209 | 3829.8708 | 561.4435 | 61321.6287 | 25274.5399 | 4936.707 | 1474.4203 | 948.7599 | 0 | 0 | 0 | 867.8753 | 12022.1603 | 0 | 0 | 0 | 0 | 1
JTAD210 | 921.6385 | 65.4606 | 11868.7699 | 4848.7094 | 627.9638 | 314.8977 | 31.5077 | 0 | 0 | 0 | 177.4479 | 0 | 0 | 0 | 0 | 0 | 1
JUAD204 | 2884.5064 | 300.0987 | 50188.9548 | 10060.4706 | 4112.2059 | 2405.45 | 1106.8694 | 0 | 0 | 0 | 2023.0763 | 21442.6694 | 0 | 0 | 0 | 0 | 1
JUAD205 | 4250.726 | 1033.4437 | 58488.1882 | 20981.6931 | 9425.4148 | 2060.1725 | 6693.9323 | 0 | 0 | 0 | 1479.9079 | 6291.1209 | 0 | 0 | 0 | 0 | 1
JUAU10 | 8432.4737 | 859.908 | 120767.8447 | 52803.6475 | 7572.535 | 2248.6553 | 2643.001 | 0 | 0 | 0 | 829.0162 | 27935.3416 | 0 | 0 | 0 | 0 | 1
JUAU11 | 8864.8094 | 760.1963 | 128112.8669 | 53788.7621 | 8420.0676 | 3283.5391 | 1705.0188 | 0 | 0 | 0 | 1692.0197 | 11948.3236 | 0 | 0 | 0 | 0 | 1
JUAU13 | 6078.8881 | 586.9958 | 84851.4274 | 37534.72 | 5451.4544 | 1593.4815 | 1707.713 | 0 | 0 | 0 | 578.5196 | 5808.5394 | 0 | 0 | 0 | 0 | 1
JUAU14 | 8077.8501 | 1441.4794 | 111003.2478 | 44837.012 | 13010.3424 | 4278.561 | 7387.1664 | 0 | 0 | 0 | 3067.5928 | 8731.0777 | 0 | 0 | 0 | 0 | 1
JUAU16 | 3699.6656 | 393.7582 | 47755.0058 | 16215.0264 | 3728.1041 | 1841.1282 | 1128.6401 | 0 | 0 | 0 | 1404.9974 | 4819.2176 | 0 | 0 | 0 | 0 | 1
JUAU17 | 9532.6405 | 1628.9863 | 129942.7157 | 57844.4235 | 14288.6782 | 3590.0202 | 8928.8013 | 0 | 0 | 0 | 2001.8647 | 13150.9865 | 0 | 0 | 0 | 0 | 1
LABU03 | 5242.7103 | 1548.4795 | 70259.5484 | 30514.4533 | 14384.9543 | 2657.4075 | 10981.1532 | 0 | 0 | 0 | 1982.109 | 5941.2396 | 0 | 0 | 0 | 0 | 1
LABU04 | 5711.0928 | 532.973 | 73967.4078 | 31152.3564 | 5047.7161 | 2339.4008 | 1236.7121 | 0 | 0 | 0 | 1056.8877 | 4462.7917 | 0 | 0 | 0 | 0 | 1
LABU05 | 3130.1102 | 272.0377 | 40970.857 | 17997.0975 | 1970.6041 | 753.5421 | 188.7768 | 0 | 0 | 0 | 294.927 | 2749.7157 | 0 | 0 | 0 | 0 | 1
LABU08 | 5533.8207 | 930.4971 | 77738.0504 | 31434.6175 | 7729.9045 | 1887.2599 | 4685.2542 | 0 | 0 | 0 | 1336.2935 | 13564.9644 | 0 | 0 | 0 | 0 | 1
LAD05 | 3213.8862 | 920.8475 | 40964.2003 | 14167.6028 | 7243.4385 | 1575.3249 | 5241.4544 | 0 | 0 | 0 | 1147.0829 | 0 | 0 | 0 | 0 | 0 | 1
LAD07 | 4397.7841 | 1324.2495 | 60084.6792 | 21187.6191 | 11888.8749 | 2237.5341 | 8977.1391 | 0 | 0 | 0 | 1712.2865 | 4134.0143 | 0 | 0 | 0 | 0 | 1
LAVD05 | 11232.2361 | 2408.3066 | 162916.2868 | 71361.1586 | 23434.0497 | 4358.3637 | 17341.574 | 0 | 0 | 0 | 2852.1291 | 28344.3526 | 0 | 0 | 0 | 0 | 1
LAVD06 | 11276.0579 | 2202.9736 | 149104.9252 | 68065.998 | 18142.4177 | 4002.6384 | 12412.7507 | 0 | 0 | 0 | 2542.0786 | 31177.9053 | 0 | 0 | 0 | 0 | 1
LAVD07 | 12601.1815 | 1436.7271 | 176873.7272 | 81161.101 | 11734.8182 | 2557.6146 | 6201.6484 | 0 | 0 | 0 | 1071.5091 | 47460.8878 | 0 | 0 | 0 | 0 | 1
LAVD08 | 5189.2663 | 82.1622 | 118722.2831 | 51104.271 | 1675.0457 | 245.9796 | 1319.7929 | 0 | 0 | 0 | 216.8353 | 110781.018 | 0 | 0 | 0 | 0 | 1
LAVD13 | 9103.8591 | 1018.5107 | 149546.1516 | 69750.0216 | 11495.5723 | 2189.1418 | 6467.1124 | 0 | 0 | 0 | 895.5519 | 31008.5613 | 0 | 0 | 0 | 0 | 1
LAVD14 | 11473.7074 | 1837.2942 | 173095.5074 | 83934.0319 | 18649.6861 | 2859.8989 | 12300.3581 | 0 | 0 | 0 | 1137.4942 | 36185.2224 | 0 | 0 | 0 | 0 | 1
LAVD15 | 7776.5947 | 903.9713 | 102987.365 | 47101.894 | 7834.2292 | 1924.182 | 3300.6929 | 0 | 0 | 0 | 800.4048 | 998.4852 | 0 | 0 | 0 | 0 | 1
LAVD16 | 10439.5344 | 2036.0543 | 137215.9284 | 64823.5964 | 13057.0495 | 2466.7262 | 8199.3479 | 0 | 0 | 0 | 817.4832 | 34865.1405 | 0 | 0 | 0 | 0 | 1
LAVD18 | 1542.0753 | 13.7808 | 32993.8694 | 14000.924 | 268.1649 | 37.9039 | 226.9595 | 0 | 0 | 0 | 35.9389 | 32027.2425 | 0 | 0 | 0 | 0 | 1
LBD01 | 6543.4399 | 1936.5495 | 90502.8471 | 42524.0781 | 17025.6059 | 2792.5965 | 12861.3182 | 0 | 0 | 0 | 1694.2675 | 4325.8367 | 0 | 0 | 0 | 0 | 1
LBD02 | 3146.7446 | 804.5702 | 41128.2991 | 15211.3625 | 5801.4083 | 1486.1357 | 3793.8567 | 0 | 0 | 0 | 1143.5954 | 1202.526 | 0 | 0 | 0 | 0 | 1
LBD04 | 5226.7348 | 2468.5748 | 77817.4496 | 45796.7119 | 24096.1698 | 2596.3139 | 20899.01 | 0 | 0 | 0 | 1676.9443 | 1647.2121 | 0 | 0 | 0 | 0 | 1
LBD05 | 3035.6249 | 683.7532 | 33676.3779 | 12683.3134 | 4612.387 | 1235.2636 | 2927.6876 | 0 | 0 | 0 | 903.8256 | 713.4203 | 0 | 0 | 0 | 0 | 1
LBD08 | 5115.9348 | 1960.1274 | 71442.125 | 31439.8241 | 17482.4412 | 2256.0405 | 13981.182 | 0 | 0 | 0 | 1246.3531 | 304.0132 | 0 | 0 | 0 | 0 | 1
LBD09 | 2607.6417 | 599.8106 | 37301.9669 | 12530.8056 | 6643.5268 | 1657.376 | 4537.6019 | 0 | 0 | 0 | 1273.1376 | 862.9384 | 0 | 0 | 0 | 0 | 1
LDF10 | 2000.9922 | 138.4893 | 29115.7357 | 11172.0303 | 1708.8085 | 923.2757 | 340.352 | 0 | 0 | 0 | 654.336 | 0 | 0 | 0 | 0 | 0 | 1
LFAD203 | 1807.2344 | 217.8982 | 23055.4835 | 8222.5076 | 2412.2083 | 1101.0456 | 828.103 | 0 | 0 | 0 | 833.5497 | 469.6045 | 0 | 0 | 0 | 0 | 1
LFAD204 | 6308.0414 | 1302.8195 | 90565.618 | 36900.2725 | 12094.0372 | 2300.0538 | 8342.5602 | 0 | 0 | 0 | 1407.3082 | 15716.697 | 0 | 0 | 0 | 0 | 1
LFAD205 | 6157.3563 | 704.5163 | 87777.8554 | 38857.9208 | 6353.3326 | 1647.701 | 2820.6943 | 0 | 0 | 0 | 763.4544 | 16794.7661 | 0 | 0 | 0 | 0 | 1
LFAD206 | 5147.1309 | 1165.3101 | 70844.275 | 30370.1441 | 10768.2174 | 2083.0294 | 6709.9195 | 0 | 0 | 0 | 1206.2773 | 8152.2107 | 0 | 0 | 0 | 0 | 1
LGR04 | 5700.7221 | 691.848 | 90307.4605 | 40957.6877 | 7778.3817 | 1822.4582 | 4393.223 | 0 | 0 | 0 | 947.8278 | 22211.6682 | 0 | 0 | 0 | 0 | 1
LGR05 | 3263.8701 | 501.589 | 50433.25 | 19842.3615 | 5839.6842 | 1382.3064 | 4036.1704 | 0 | 0 | 0 | 1071.9481 | 17994.9598 | 0 | 0 | 0 | 0 | 1
LGT08 | 2057.2754 | 333.7539 | 29027.0296 | 10432.3605 | 2964.6635 | 1388.3913 | 1448.064 | 0 | 0 | 0 | 1175.2644 | 6569.3568 | 0 | 0 | 0 | 0 | 1
LGT09 | 10001.7046 | 2010.9851 | 136746.9803 | 62754.9763 | 17850.3108 | 3677.4405 | 11687.216 | 0 | 0 | 0 | 2227.6228 | 2083.5227 | 0 | 0 | 0 | 0 | 1
LGT12 | 8731.8335 | 1239.4904 | 125268.1423 | 56949.4577 | 8631.194 | 2623.9211 | 2241.7606 | 0 | 0 | 0 | 896.054 | 18145.1833 | 0 | 0 | 0 | 0 | 1
LGT14 | 16524.4894 | 2362.3639 | 236670.7242 | 110055.2258 | 21077.8568 | 4462.2604 | 10135.3771 | 0 | 0 | 0 | 1726.9633 | 30040.7954 | 0 | 0 | 0 | 0 | 1
LGT15 | 6905.0486 | 689.676 | 160553.7044 | 75782.8768 | 15335.3187 | 396.2677 | 14730.4201 | 0 | 0 | 0 | 55.0983 | 143888.5941 | 0 | 0 | 0 | 0 | 1
LJA06 | 5322.0429 | 664.7873 | 78199.6596 | 34137.1937 | 6552.7611 | 1615.9917 | 3410.6815 | 0 | 0 | 0 | 692.4894 | 6614.262 | 0 | 0 | 0 | 0 | 1
LJA07 | 3027.3277 | 568.3354 | 42451.7849 | 17257.3702 | 5620.4757 | 1461.352 | 3567.1741 | 0 | 0 | 0 | 1012.8155 | 0 | 0 | 0 | 0 | 0 | 1
LJA08 | 6071.9978 | 2399.1215 | 87205.1594 | 42055.9524 | 23393.5523 | 3542.0266 | 19311.0688 | 0 | 0 | 0 | 2597.6177 | 87.3934 | 0 | 0 | 0 | 0 | 1
LNT10 | 6001.1532 | 3018.0878 | 87668.4531 | 53671.9723 | 27278.6375 | 2515.3682 | 24073.4881 | 0 | 0 | 0 | 1308.0099 | 8.4093 | 0 | 0 | 0 | 0 | 1
LNT12 | 6308.6986 | 1139.5061 | 82079.2127 | 31674.799 | 9440.485 | 2515.943 | 5901.6393 | 0 | 0 | 0 | 1405.0041 | 314.875 | 0 | 0 | 0 | 0 | 1
LPTU01 | 9049.0134 | 193.235 | 207740.4911 | 90259.9049 | 3625.9976 | 160.0865 | 3205.4008 | 0 | 0 | 0 | 57.4999 | 197228.4668 | 0 | 0 | 0 | 0 | 1
LPTU02 | 11366.9199 | 1023.1446 | 179098.0257 | 77158.706 | 11166.4181 | 3150.0096 | 5017.2631 | 0 | 0 | 0 | 1621.6846 | 54749.4641 | 0 | 0 | 0 | 0 | 1
LPTU03 | 6347.1783 | 805.971 | 84294.5256 | 36088.5508 | 7115.6204 | 1697.3325 | 3050.6244 | 0 | 0 | 0 | 822.5783 | 12051.0282 | 0 | 0 | 0 | 0 | 1
LPTU04 | 10935.7691 | 1358.266 | 154359.1693 | 69160.4055 | 11057.4047 | 2859.8557 | 4192.7784 | 0 | 0 | 0 | 898.8136 | 18908.3582 | 0 | 0 | 0 | 0 | 1
LPTU05 | 9289.5301 | 1809.789 | 123755.9997 | 54855.1241 | 13950.6811 | 3574.9191 | 7967.5799 | 0 | 0 | 0 | 2108.9634 | 4390.6964 | 0 | 0 | 0 | 0 | 1
LUZU07 | 6664.7408 | 1959.4081 | 100031.7777 | 34796.1832 | 21722.0732 | 3503.3656 | 16860.532 | 0 | 0 | 0 | 2489.1251 | 10254.2206 | 0 | 0 | 0 | 0 | 1
LUZU08 | 5649.1813 | 415.7601 | 86801.9402 | 37420.7154 | 3415.7866 | 960.5304 | 1154.0318 | 0 | 0 | 0 | 356.801 | 42715.5748 | 0 | 0 | 0 | 0 | 1
LUZU09 | 5690.8216 | 563.1425 | 67158.0594 | 28849.7 | 4496.0383 | 1445.3589 | 1320.9319 | 0 | 0 | 0 | 732.1966 | 8161.0836 | 0 | 0 | 0 | 0 | 1
MAGC512 | 993.9445 | 48.5273 | 15134.5887 | 5826.1003 | 430.0561 | 253.8446 | 59.2249 | 0 | 0 | 0 | 214.4025 | 9225.2077 | 0 | 0 | 0 | 0 | 1
MAGC513 | 1572.3588 | 103.8842 | 27785.3601 | 9579.7679 | 1145.2434 | 514.6769 | 235.0606 | 0 | 0 | 0 | 397.3022 | 17570.2179 | 0 | 0 | 0 | 0 | 1
MAGC515 | 1178.4608 | 54.3691 | 19131.8314 | 6517.7325 | 762.1455 | 545.2905 | 80.2271 | 0 | 0 | 0 | 483.1079 | 8705.686 | 0 | 0 | 0 | 0 | 1
MAGC516 | 543.7508 | 8.6665 | 12017.8256 | 3993.7202 | 151.9343 | 106.283 | 39.2217 | 0 | 0 | 0 | 100.5982 | 10973.2377 | 0 | 0 | 0 | 0 | 1
MAGS604 | 807.8729 | 27.1218 | 16658.5065 | 5998.1256 | 517.5989 | 335.9934 | 152.9818 | 0 | 0 | 0 | 312.4219 | 13090.1064 | 0 | 0 | 0 | 0 | 1
MAGS605 | 177.72 | 2.1652 | 4189.541 | 1482.0332 | 51.5556 | 40.7465 | 10.8087 | 0 | 0 | 0 | 40.3995 | 4133.8754 | 0 | 0 | 0 | 0 | 1
MAGS606 | 2301.8995 | 387.6771 | 32426.1975 | 10875.4011 | 3722.7228 | 1473.4915 | 2019.9833 | 0 | 0 | 0 | 1218.2456 | 3318.3913 | 0 | 0 | 0 | 0 | 1
MAGS607 | 705.3659 | 60.1483 | 8314.4289 | 2899.5124 | 675.729 | 536.1783 | 28.6068 | 0 | 0 | 0 | 448.9227 | 0 | 0 | 0 | 0 | 0 | 1
MAGS608 | 471.7028 | 2.2633 | 10987.115 | 4561.5968 | 45.144 | 10.0958 | 31.2981 | 0 | 0 | 0 | 9.2134 | 10682.4754 | 0 | 0 | 0 | 0 | 1
MAGT310 | 4898.6353 | 641.3288 | 73554.7046 | 29857.1015 | 7305.7216 | 2316.5211 | 3165.5287 | 0 | 0 | 0 | 1252.5724 | 48.8376 | 0 | 0 | 0 | 0 | 1
MAGT311 | 1451.2967 | 114.679 | 25304.5426 | 8514.8143 | 1250.0405 | 743.0585 | 370.5326 | 0 | 0 | 0 | 619.1673 | 13603.7228 | 0 | 0 | 0 | 0 | 1
MAGT312 | 7286.9147 | 755.2201 | 100111.0959 | 37486.7716 | 7350.4906 | 3377.5936 | 2322.3313 | 0 | 0 | 0 | 2239.9984 | 11274.7838 | 0 | 0 | 0 | 0 | 1
MAGU10 | 16.91 | 0.0981 | 362.2064 | 82.1441 | 2.3499 | 2.3362 | 0.0137 | 0 | 0 | 0 | 2.336 | 359.8565 | 0 | 0 | 0 | 0 | 1
MAGU12 | 5347.931 | 968.7747 | 74254.2011 | 27128.3561 | 8407.9363 | 2284.038 | 5211.3065 | 0 | 0 | 0 | 1562.7149 | 13836.0211 | 0 | 0 | 0 | 0 | 1
MAGU13 | 6555.7893 | 1893.2504 | 84240.2968 | 35907.8566 | 19555.9443 | 2300.2649 | 15643.6023 | 0 | 0 | 0 | 1262.8997 | 975.1215 | 0 | 0 | 0 | 0 | 1
MAGU15 | 3835.3985 | 1157.9087 | 57666.762 | 24555.5142 | 12562.4396 | 2089.8282 | 9825.6199 | 0 | 0 | 0 | 1285.6014 | 3852.7318 | 0 | 0 | 0 | 0 | 1
MAL08 | 3056.0092 | 327.6216 | 44822.0383 | 18548.8276 | 3957.152 | 1764.8126 | 1729.9469 | 0 | 0 | 0 | 1389.0909 | 411.2647 | 0 | 0 | 0 | 0 | 1
MAL09 | 3353.1554 | 300.7865 | 76439.3559 | 37523.1778 | 6653.2186 | 446.7141 | 6196.9952 | 0 | 0 | 0 | 214.9881 | 67131.3867 | 0 | 0 | 0 | 0 | 1
MAL12 | 8259.0562 | 1243.931 | 122089.3372 | 64668.3578 | 11413.2276 | 2284.7795 | 7778.8592 | 0 | 0 | 0 | 732.3458 | 47504.9636 | 0 | 0 | 0 | 0 | 1
MAL13 | 8350.1692 | 557.887 | 150036.8219 | 68225.7925 | 6698.5917 | 1506.2732 | 4055.8626 | 0 | 0 | 0 | 871.7171 | 85459.2126 | 0 | 0 | 0 | 0 | 1
MAL15 | 9077.4584 | 861.5731 | 159053.7127 | 71194.0778 | 10798.547 | 2161.1845 | 6946.072 | 0 | 0 | 0 | 1212.0016 | 71964.5971 | 0 | 0 | 0 | 0 | 1
MAL16 | 7581.0344 | 600.9279 | 129931.1674 | 56524.3192 | 7466.5617 | 1459.0851 | 5117.5155 | 0 | 0 | 0 | 875.8606 | 68359.1835 | 0 | 0 | 0 | 0 | 1
MBH06 | 1357.3412 | 90.3519 | 18880.3068 | 6088.0908 | 1168.9281 | 820.7739 | 195.0104 | 0 | 0 | 0 | 620.8823 | 1524.3331 | 0 | 0 | 0 | 0 | 1
MBH08 | 2746.8006 | 327.5748 | 44358.7229 | 16756.2157 | 3011.9643 | 1548.7465 | 648.9391 | 0 | 0 | 0 | 1192.2485 | 10328.3673 | 0 | 0 | 0 | 0 | 1
MCDD203 | 4148.306 | 693.488 | 51807.8964 | 17865.4451 | 6674.2371 | 2367.9431 | 3953.0194 | 0 | 0 | 0 | 1997.5066 | 6825.6251 | 0 | 0 | 0 | 0 | 1
MCDD205 | 8587.4739 | 584.0669 | 147874.3655 | 63474.2434 | 6207.7508 | 1621.796 | 3380.3529 | 0 | 0 | 0 | 1048.4122 | 91632.478 | 0 | 0 | 0 | 0 | 1
MCDD206 | 8176.3633 | 1556.3024 | 123264.888 | 62712.7651 | 16344.1538 | 3135.1318 | 11515.1217 | 0 | 0 | 0 | 1786.0382 | 19688.4001 | 0 | 0 | 0 | 0 | 1
MCDD212 | 8229.505 | 1146.5977 | 99032.2738 | 42216.9743 | 9246.5514 | 2778.8951 | 4850.9762 | 0 | 0 | 0 | 1743.0179 | 11960.0502 | 0 | 0 | 0 | 0 | 1
MCDD213 | 10643.795 | 1338.2124 | 152919.5546 | 64961.362 | 13499.0107 | 3508.2946 | 7844.7218 | 0 | 0 | 0 | 2152.9504 | 30060.7934 | 0 | 0 | 0 | 0 | 1
MCH03 | 703.7749 | 42.3184 | 8183.9181 | 1679.3841 | 643.0521 | 547.436 | 77.7867 | 0 | 0 | 0 | 498.7406 | 0 | 0 | 0 | 0 | 0 | 1
MCH07 | 9325.3203 | 3259.2607 | 124049.9805 | 56371.142 | 27546.0317 | 4556.9745 | 21538.5234 | 0 | 0 | 0 | 3074.5293 | 3280.9884 | 0 | 0 | 0 | 0 | 1
MCLD200 | 9247.8601 | 1705.5436 | 158310.8544 | 73749.349 | 18339.4621 | 2376.6894 | 15120.9132 | 0 | 0 | 0 | 1225.9672 | 82795.8897 | 0 | 0 | 0 | 0 | 1
MCLD201 | 1513.5835 | 464.4732 | 20107.6347 | 5495.5276 | 2351.1127 | 861.36 | 1392.6355 | 0 | 0 | 0 | 709.988 | 1619.913 | 0 | 0 | 0 | 0 | 1
MCLD202 | 11218.9917 | 1353.2972 | 243153.0608 | 119863.2537 | 26129.219 | 1412.2315 | 23811.6112 | 0 | 0 | 0 | 346.4173 | 188496.439 | 0 | 0 | 0 | 0 | 1
MCLD203 | 5173.1456 | 289.9825 | 111748.7437 | 50201.7962 | 4922.2899 | 598.8464 | 3965.6107 | 0 | 0 | 0 | 290.0944 | 91458.3824 | 0 | 0 | 0 | 0 | 1
MCLD204 | 3467.2285 | 339.1667 | 55614.5297 | 23800.2199 | 3049.2644 | 920.5095 | 783.8085 | 0 | 0 | 0 | 526.2484 | 13493.53 | 0 | 0 | 0 | 0 | 1
MCLD205 | 9384.5623 | 1431.8114 | 128931.7496 | 62961.3255 | 12808.6808 | 2730.6189 | 5950.8776 | 0 | 0 | 0 | 955.6825 | 4715.9249 | 0 | 0 | 0 | 0 | 1
MCLD208 | 14248.6463 | 2196.9654 | 207345.256 | 105827.0402 | 19549.5971 | 3392.4437 | 12142.0315 | 0 | 0 | 0 | 1222.2892 | 58310.5031 | 0 | 0 | 0 | 0 | 1
MCLD209 | 12838.5924 | 2772.2396 | 200730.1004 | 107343.9048 | 29085.2882 | 3758.8327 | 21402.822 | 0 | 0 | 0 | 1376.74 | 47317.4222 | 0 | 0 | 0 | 0 | 1
MCLD210 | 10633.3135 | 1827.5652 | 153299.912 | 76698.0101 | 16413.3117 | 3148.3269 | 10343.6369 | 0 | 0 | 0 | 1069.4067 | 25837.5668 | 0 | 0 | 0 | 0 | 1
MCLD211 | 7743.0896 | 1027.0943 | 106175.5379 | 49465.0991 | 8140.3818 | 1739.0664 | 4075.4239 | 0 | 0 | 0 | 618.4316 | 19871.0264 | 0 | 0 | 0 | 0 | 1
MCLD213 | 16345.3109 | 4637.5326 | 231983.4299 | 119903.296 | 40791.8386 | 5573.3785 | 31253.3327 | 0 | 0 | 0 | 2294.5759 | 30659.2057 | 0 | 0 | 0 | 0 | 1
MCLD214 | 8817.1339 | 1300.7526 | 160149.9046 | 71789.8924 | 14349.9456 | 2358.4172 | 10648.3644 | 0 | 0 | 0 | 1279.6402 | 94323.071 | 0 | 0 | 0 | 0 | 1
MCLD215 | 378.8793 | 18.6714 | 5529.3373 | 2019.156 | 251.1349 | 194.2157 | 3.3637 | 0 | 0 | 0 | 143.3994 | 335.0209 | 0 | 0 | 0 | 0 | 1
MCLQ404 | 8063.8966 | 747.4457 | 104867.5123 | 47144.7084 | 6757.339 | 2145.2505 | 1848.3311 | 0 | 0 | 0 | 1092.4492 | 3056.2854 | 0 | 0 | 0 | 0 | 1
MCLQ405 | 8925.969 | 1209.4798 | 115804.8856 | 52908.5988 | 8898.1367 | 2484.846 | 2585.729 | 0 | 0 | 0 | 879.8472 | 4243.3242 | 0 | 0 | 0 | 0 | 1
MCLQ406 | 5165.4548 | 496.0484 | 76220.5952 | 34342.0668 | 4794.4958 | 1492.015 | 1587.1289 | 0 | 0 | 0 | 436.3143 | 9967.3177 | 0 | 0 | 0 | 0 | 1
MCLQ407 | 9771.2333 | 1304.3789 | 134727.6923 | 61556.3103 | 12429.5252 | 3161.3907 | 6302.41 | 0 | 0 | 0 | 1450.1826 | 4018.9993 | 0 | 0 | 0 | 0 | 1
MCLU07 | 5747.2104 | 513.8414 | 97725.495 | 43741.0512 | 5046.0174 | 813.7107 | 2389.5974 | 0 | 0 | 0 | 278.7651 | 54419.1755 | 0 | 0 | 0 | 0 | 1
MCLU08 | 9804.7342 | 977.1006 | 123852.2108 | 54913.7071 | 6124.7398 | 1597.2513 | 1685.9599 | 0 | 0 | 0 | 726.943 | 43947.1578 | 0 | 0 | 0 | 0 | 1
MCLU09 | 11412.7071 | 1287.3268 | 161798.1387 | 73235.0199 | 12908.3393 | 2696.5189 | 3412.3273 | 0 | 0 | 0 | 1136.2431 | 18588.9919 | 0 | 0 | 0 | 0 | 1
MCLU10 | 7736.4281 | 720.5094 | 132157.6888 | 57462.9059 | 9169.9115 | 1174.0407 | 658.9569 | 0 | 0 | 0 | 653.9048 | 45704.5319 | 0 | 0 | 0 | 0 | 1
MCLU14 | 9102.0247 | 873.7511 | 137962.2222 | 63321.7787 | 8869.722 | 2393.2914 | 2375.1772 | 0 | 0 | 0 | 963.5152 | 18357.9229 | 0 | 0 | 0 | 0 | 1
MCLU15 | 12044.5383 | 1719.7677 | 163507.3662 | 78550.4062 | 13701.1285 | 2767.1681 | 5863.8547 | 0 | 0 | 0 | 1119.3511 | 17305.9566 | 0 | 0 | 0 | 0 | 1
MCLU16 | 9712.8816 | 764.0216 | 147671.5688 | 65404.143 | 8281.71 | 2441.7798 | 1772.9513 | 0 | 0 | 0 | 1045.914 | 22923.1748 | 0 | 0 | 0 | 0 | 1
MCLU17 | 10117.7421 | 1100.2361 | 121837.7059 | 54833.1039 | 7948.042 | 2641.1973 | 2047.1905 | 0 | 0 | 0 | 958.4645 | 6881.9117 | 0 | 0 | 0 | 0 | 1
MDH06 | 4648.6429 | 334.976 | 103608.5954 | 45852.5249 | 7069.3763 | 619.1303 | 5823.1328 | 0 | 0 | 0 | 301.3864 | 84969.7698 | 0 | 0 | 0 | 0 | 1
MDH07 | 8158.4548 | 1041.2724 | 131914.4547 | 59970.0335 | 11204.249 | 2200.2722 | 5361.8919 | 0 | 0 | 0 | 781.3807 | 33292.1898 | 0 | 0 | 0 | 0 | 1
MDH08 | 6467.7076 | 749.0804 | 101334.5985 | 45467.1981 | 7314.27 | 1559.1387 | 2718.6234 | 0 | 0 | 0 | 623.5266 | 26056.3453 | 0 | 0 | 0 | 0 | 1
MDI13 | 2509.0398 | 287.4878 | 30612.9775 | 10997.2467 | 2275.7556 | 1094.8813 | 576.1331 | 0 | 0 | 0 | 689.832 | 784.0829 | 0 | 0 | 0 | 0 | 1
MDI14 | 5007.413 | 1543.1374 | 68817.3139 | 32022.8948 | 11982.784 | 1850.2851 | 9059.6452 | 0 | 0 | 0 | 956.5696 | 10222.3464 | 0 | 0 | 0 | 0 | 1
MDI16 | 5974.4751 | 2680.8407 | 106634.9909 | 68189.9795 | 31218.7952 | 2631.2484 | 27573.7379 | 0 | 0 | 0 | 1278.9592 | 16976.0521 | 0 | 0 | 0 | 0 | 1
MFED09 | 6181.7835 | 955.6674 | 77819.8792 | 34207.549 | 8158.6332 | 2318.1621 | 4848.3338 | 0 | 0 | 0 | 1508.2403 | 3490.3974 | 0 | 0 | 0 | 0 | 1
MFED12 | 4470.9353 | 565.2248 | 45850.6517 | 20306.7823 | 2895.1118 | 1071.6817 | 463.9987 | 0 | 0 | 0 | 422.2402 | 1529.5513 | 0 | 0 | 0 | 0 | 1
MFED13 | 4620.0195 | 1099.6216 | 67643.9567 | 30930.0621 | 11460.6104 | 2187.2926 | 8380.871 | 0 | 0 | 0 | 1544.4982 | 1847.5644 | 0 | 0 | 0 | 0 | 1
MFED15 | 4988.566 | 1097.0116 | 68217.0187 | 32779.2568 | 9842.4209 | 2061.4848 | 7071.5181 | 0 | 0 | 0 | 1420.752 | 704.8281 | 0 | 0 | 0 | 0 | 1
MFED16 | 1987.9946 | 458.8967 | 27932.205 | 11001.4169 | 4502.9653 | 928.7174 | 3302.2924 | 0 | 0 | 0 | 601.541 | 0 | 0 | 0 | 0 | 0 | 1
MHC04 | 3244.7786 | 234.2005 | 51763.5123 | 22032.7754 | 3113.2038 | 1133.2487 | 757.4347 | 0 | 0 | 0 | 566.0184 | 1673.3564 | 0 | 0 | 0 | 0 | 1
MHC05 | 10270.451 | 2849.0041 | 175953.6889 | 71318.4927 | 38912.94 | 3466.5379 | 32892.5294 | 0 | 0 | 0 | 1906.8986 | 56101.1267 | 0 | 0 | 0 | 0 | 1
MIB15 | 3625.2616 | 962.0815 | 51824.9931 | 18715.6176 | 10034.0657 | 2310.7915 | 7469.9894 | 0 | 0 | 0 | 1841.5476 | 134.9463 | 0 | 0 | 0 | 0 | 1
MIB16 | 3225.1938 | 237.1865 | 39925.4208 | 16885.4036 | 1884.3846 | 880.704 | 231.8266 | 0 | 0 | 0 | 434.972 | 1589.3398 | 0 | 0 | 0 | 0 | 1
MIB17 | 6528.3466 | 2166.4571 | 80900.6452 | 38605.5195 | 15044.8478 | 2999.1363 | 11245.1807 | 0 | 0 | 0 | 1827.6681 | 1337.9798 | 0 | 0 | 0 | 0 | 1
MNM07 | 3382.0846 | 422.4938 | 50313.8443 | 17370.2676 | 4135.9208 | 1668.6419 | 1935.2793 | 0 | 0 | 0 | 1061.1719 | 9410.9329 | 0 | 0 | 0 | 0 | 1
MNM08 | 4569.3385 | 741.1921 | 63331.2792 | 27961.0813 | 5657.9995 | 1554.1402 | 1421.0821 | 0 | 0 | 0 | 407.7689 | 4213.6128 | 0 | 0 | 0 | 0 | 1
MNN06 | 3460.999 | 1616.9849 | 48014.0384 | 16926.2976 | 15261.4866 | 1542.0292 | 13335.2563 | 0 | 0 | 0 | 1036.8647 | 798.9876 | 0 | 0 | 0 | 0 | 1
MNN07 | 7589.7127 | 1206.5784 | 95951.3985 | 41138.7969 | 8972.1902 | 2008.3688 | 5200.458 | 0 | 0 | 0 | 933.908 | 8085.1576 | 0 | 0 | 0 | 0 | 1
MNN08 | 4934.5123 | 645.039 | 68029.9849 | 29017.2894 | 5740.8773 | 1420.4793 | 3071.1444 | 0 | 0 | 0 | 688.4636 | 2783.7026 | 0 | 0 | 0 | 0 | 1
MNVD205 | 9127.1109 | 4167.2092 | 161839.7881 | 107528.0972 | 53964.3665 | 4119.5619 | 48024.6538 | 0 | 0 | 0 | 2077.974 | 23258.6894 | 0 | 0 | 0 | 0 | 1
MNVD206 | 6334.8463 | 1550.0197 | 83883.0394 | 34265.0844 | 14982.7186 | 2139.3246 | 11313.5443 | 0 | 0 | 0 | 1239.3255 | 8973.96 | 0 | 0 | 0 | 0 | 1
MNVD208 | 2822.5594 | 1207.9675 | 39157.2672 | 14218.0553 | 10997.947 | 1407.8844 | 9339.8157 | 0 | 0 | 0 | 1030.7308 | 1660.5004 | 0 | 0 | 0 | 0 | 1
MNVD209 | 1222.5439 | 165.8119 | 16605.1826 | 6205.3632 | 1605.6107 | 536.2756 | 745.2785 | 0 | 0 | 0 | 342.2149 | 0 | 0 | 0 | 0 | 0 | 1
MNVD210 | 3531.9345 | 849.3432 | 49288.6798 | 21231.1956 | 7310.0907 | 1829.9777 | 4770.4093 | 0 | 0 | 0 | 1279.7145 | 125.7286 | 0 | 0 | 0 | 0 | 1
MOO06 | 5187.4139 | 538.8646 | 84634.2868 | 33626.9564 | 6321.1608 | 2046.6082 | 3165.4734 | 0 | 0 | 0 | 1415.0689 | 17789.1932 | 0 | 0 | 0 | 0 | 1
MOO08 | 7729.5573 | 861.3774 | 94584.0845 | 40264.2301 | 6013.5071 | 1989.9699 | 2011.3529 | 0 | 0 | 0 | 1111.1186 | 10609.2709 | 0 | 0 | 0 | 0 | 1
MOO09 | 7410.9366 | 585.1097 | 112402.497 | 49464.7136 | 6106.0957 | 1867.0771 | 1578.8255 | 0 | 0 | 0 | 836.3109 | 17017.8606 | 0 | 0 | 0 | 0 | 1
MOO12 | 7142.5121 | 491.5371 | 112892.8799 | 48183.1745 | 5974.762 | 1924.9981 | 1845.0414 | 0 | 0 | 0 | 1040.2897 | 30474.7857 | 0 | 0 | 0 | 0 | 1
MOO15 | 4177.6869 | 809.7283 | 60634.9403 | 26358.6364 | 5890.2965 | 1563.047 | 3395.8838 | 0 | 0 | 0 | 1054.4493 | 19286.3161 | 0 | 0 | 0 | 0 | 1
MRND216 | 9942.6237 | 1626.3793 | 143051.1652 | 63253.6346 | 16248.1694 | 3696.1094 | 10604.9575 | 0 | 0 | 0 | 2210.4563 | 6120.83 | 0 | 0 | 0 | 0 | 1
MRND217 | 7529.9735 | 731.6815 | 91378.3617 | 41185.5285 | 5502.5381 | 1615.6355 | 1620.6907 | 0 | 0 | 0 | 536.9625 | 3266.5633 | 0 | 0 | 0 | 0 | 1
MRND218 | 11311.4744 | 1596.6753 | 155178.1768 | 72073.8822 | 14021.6855 | 2713.1252 | 6335.151 | 0 | 0 | 0 | 809.3717 | 16698.3973 | 0 | 0 | 0 | 0 | 1
MSO05 | 9824.8803 | 956.3168 | 146232.7545 | 66890.1858 | 9664.09 | 2766.6928 | 3078.659 | 0 | 0 | 0 | 1187.8249 | 4449.9744 | 0 | 0 | 0 | 0 | 1
MSO06 | 5974.3969 | 664.8274 | 75947.5031 | 32542.8582 | 5398.9514 | 1606.0268 | 2199.0172 | 0 | 0 | 0 | 911.0231 | 8373.4353 | 0 | 0 | 0 | 0 | 1
MSO07 | 3617.9044 | 404.9469 | 47727.5368 | 16849.6912 | 4280.6253 | 2092.7963 | 1754.7672 | 0 | 0 | 0 | 1733.7854 | 1318.1188 | 0 | 0 | 0 | 0 | 1
MTVU06 | 4393.2302 | 635.746 | 60961.1325 | 23262.4786 | 5789.4606 | 1869.5956 | 2666.2077 | 0 | 0 | 0 | 1157.7795 | 293.0274 | 0 | 0 | 0 | 0 | 1
MTVU07 | 4356.8663 | 1000.6716 | 58859.3273 | 17848.0324 | 9934.6516 | 2340.212 | 6953.7687 | 0 | 0 | 0 | 1813.9869 | 2038.0429 | 0 | 0 | 0 | 0 | 1
MTZ06 | 4978.9987 | 285.1081 | 98340.0221 | 43726.3639 | 3054.9696 | 647.4927 | 1961.2843 | 0 | 0 | 0 | 443.5561 | 79307.4761 | 0 | 0 | 0 | 0 | 1
MTZ07 | 4826.6302 | 330.9668 | 77445.8722 | 33693.9099 | 3116.489 | 647.8827 | 1948.445 | 0 | 0 | 0 | 338.6068 | 48840.9522 | 0 | 0 | 0 | 0 | 1
MTZ09 | 5052.2228 | 483.5138 | 66748.5336 | 29833.8898 | 3441.0995 | 1033.8674 | 1268.5787 | 0 | 0 | 0 | 428.8311 | 14712.8338 | 0 | 0 | 0 | 0 | 1
MTZ12 | 4864.7932 | 43.188 | 114627.7986 | 49542.6356 | 999.1194 | 0 | 999.1194 | 0 | 0 | 0 | 0 | 113628.622 | 0 | 0 | 0 | 0 | 1
MTZ13 | 4142.7777 | 304.4698 | 63291.4979 | 26150.9496 | 2969.4085 | 1242.853 | 578.9568 | 0 | 0 | 0 | 731.2137 | 14691.7236 | 0 | 0 | 0 | 0 | 1
MTZ14 | 9706.011 | 1550.5235 | 138924.2335 | 61491.3523 | 11678.6999 | 2818.1177 | 5256.9114 | 0 | 0 | 0 | 1318.2122 | 19222.5745 | 0 | 0 | 0 | 0 | 1
MTZ16 | 7901.7522 | 412.4352 | 151005.834 | 65017.0633 | 3945.0813 | 995.1923 | 1989.0622 | 0 | 0 | 0 | 456.2867 | 108299.6502 | 0 | 0 | 0 | 0 | 1
MUT03 | 9360.805 | 1411.6282 | 127501.2301 | 61500.6502 | 11358.0219 | 2317.058 | 7172.1798 | 0 | 0 | 0 | 908.2211 | 21248.8007 | 0 | 0 | 0 | 0 | 1
MUT04 | 10858.8477 | 4800.7355 | 175505.901 | 108152.8309 | 47601.9981 | 4497.7745 | 40670.9498 | 0 | 0 | 0 | 2274.8181 | 7636.0784 | 0 | 0 | 0 | 0 | 1
MUT05 | 9044.5366 | 2039.2636 | 122074.8057 | 61183.0672 | 14891.295 | 2569.4287 | 9928.9092 | 0 | 0 | 0 | 898.3881 | 6306.1877 | 0 | 0 | 0 | 0 | 1
MUT06 | 81.6545 | 6.5195 | 982.6681 | -113.5844 | 117.394 | 109.7183 | 0.6391 | 0 | 0 | 0 | 101.0615 | 0 | 0 | 0 | 0 | 0 | 1
MUT07 | 1144.5683 | 39.6507 | 26472.4292 | 11485.031 | 901.4974 | 224.4406 | 674.844 | 0 | 0 | 0 | 187.5362 | 24787.5217 | 0 | 0 | 0 | 0 | 1
MUT10 | 4193.8952 | 698.601 | 61487.5956 | 27426.7956 | 8739.4903 | 2230.7888 | 4951.1603 | 0 | 0 | 0 | 1305.5017 | 1637.0328 | 0 | 0 | 0 | 0 | 1
MUT12 | 7764.0252 | 3851.1238 | 116586.1114 | 67582.9398 | 36023.343 | 3141.545 | 31555.1703 | 0 | 0 | 0 | 1736.6089 | 10192.1971 | 0 | 0 | 0 | 0 | 1
MUT13 | 10209.4047 | 1183.2021 | 181111.0855 | 86186.8701 | 14419.916 | 2213.5111 | 10735.521 | 0 | 0 | 0 | 1244.4775 | 93265.4542 | 0 | 0 | 0 | 0 | 1
MUT14 | 11621.8086 | 3211.004 | 193876.2657 | 117857.368 | 32252.5757 | 3244.4547 | 25991.719 | 0 | 0 | 0 | 1205.4039 | 57036.1947 | 0 | 0 | 0 | 0 | 1
MUT15 | 10537.4306 | 4752.0757 | 134697.571 | 79843.39 | 29937.166 | 3038.4212 | 25321.994 | 0 | 0 | 0 | 1223.1458 | 13739.4625 | 0 | 0 | 0 | 0 | 1
MUZD05 | 3905.6071 | 883.5804 | 53577.0133 | 21653.7396 | 8926.9497 | 2177.594 | 6053.016 | 0 | 0 | 0 | 1689.7055 | 832.0986 | 0 | 0 | 0 | 0 | 1
MUZD06 | 4408.3787 | 810.5193 | 64791.3192 | 28641.8888 | 9067.4546 | 2640.7208 | 5259.8181 | 0 | 0 | 0 | 1965.3595 | 4974.8539 | 0 | 0 | 0 | 0 | 1
MUZD08 | 6971.8682 | 710.3117 | 90049.6001 | 37626.3907 | 6727.2047 | 2541.5804 | 2156.0934 | 0 | 0 | 0 | 1586.8902 | 2987.4727 | 0 | 0 | 0 | 0 | 1
MUZD09 | 6310.3894 | 585.6405 | 91617.8391 | 35803.6485 | 6619.4256 | 2703.8483 | 2713.5272 | 0 | 0 | 0 | 2002.421 | 21654.7965 | 0 | 0 | 0 | 0 | 1
MVD04 | 5504.4863 | 726.6965 | 68452.7268 | 27879.4178 | 5794.1368 | 1779.8055 | 2879.6383 | 0 | 0 | 0 | 997.0817 | 5391.9511 | 0 | 0 | 0 | 0 | 1
MVD05 | 4714.4513 | 2378.5403 | 66865.899 | 28853.5442 | 22711.803 | 2272.2724 | 19878.5429 | 0 | 0 | 0 | 1481.811 | 0 | 0 | 0 | 0 | 0 | 1
MVD06 | 4030.1598 | 1273.2997 | 55451.7467 | 19650.4473 | 11691.6758 | 1934.5343 | 9193.7144 | 0 | 0 | 0 | 1375.5784 | 233.8022 | 0 | 0 | 0 | 0 | 1
MZL08 | 8061.8373 | 1231.8235 | 110997.3398 | 46344.1824 | 12556.8065 | 2791.9084 | 7854.0958 | 0 | 0 | 0 | 1402.7922 | 1197.6337 | 0 | 0 | 0 | 0 | 1
MZL11 | 6760.5602 | 2553.7883 | 86569.0268 | 33316.0944 | 21589.8826 | 3299.4849 | 17709.895 | 0 | 0 | 0 | 2463.8158 | 2511.9847 | 0 | 0 | 0 | 0 | 1
NERU11 | 10555.4165 | 1065.1001 | 146313.3749 | 61953.756 | 9738.9028 | 3229.2781 | 4123.657 | 0 | 0 | 0 | 1540.5523 | 17260.3296 | 0 | 0 | 0 | 0 | 1
NERU12 | 9008.7378 | 5145.8934 | 137201.3584 | 83718.1794 | 47313.6109 | 4035.0055 | 41943.8962 | 0 | 0 | 0 | 2102.7747 | 4421.5761 | 0 | 0 | 0 | 0 | 1
NERU13 | 6255.3912 | 2160.6065 | 88655.4457 | 42486.6081 | 18512.1457 | 2121.6725 | 14929.2144 | 0 | 0 | 0 | 981.1768 | 8172.6958 | 0 | 0 | 0 | 0 | 1
NES07 | 707.404 | 47.9642 | 9185.9925 | 2636.2431 | 723.4759 | 574.3708 | 95.8756 | 0 | 0 | 0 | 513.5785 | 472.4051 | 0 | 0 | 0 | 0 | 1
NES08 | 7591.5843 | 1422.0352 | 105919.092 | 41914.9792 | 14999.7106 | 4992.5179 | 8976.3395 | 0 | 0 | 0 | 4063.5867 | 6973.4696 | 0 | 0 | 0 | 0 | 1
NES11 | 3971.47 | 803.5461 | 55456.8725 | 24171.9445 | 7925.4419 | 1682.7389 | 5216.4636 | 0 | 0 | 0 | 1080.6147 | 800.4447 | 0 | 0 | 0 | 0 | 1
NLAE704 | 5840.2265 | 652.428 | 85659.6232 | 36809.8853 | 5293.7032 | 1158.3741 | 542.5984 | 0 | 0 | 0 | 659.286 | 34784.7295 | 0 | 0 | 0 | 0 | 1
NLAE713 | 14418.1324 | 2161.3797 | 219697.3347 | 94620.9343 | 20047.9634 | 3180.603 | 2967.7685 | 0 | 0 | 0 | 1711.3574 | 56817.2709 | 0 | 0 | 0 | 0 | 1
NLAE714 | 7084.7121 | 859.8074 | 109752.1576 | 49062.8508 | 7475.6685 | 1421.5607 | 1310.4855 | 0 | 0 | 0 | 507.5129 | 35701.0767 | 0 | 0 | 0 | 0 | 1
NLAE723 | 8847.6467 | 849.7478 | 121947.2225 | 52720.8231 | 7471.1285 | 2201.5312 | 2379.7417 | 0 | 0 | 0 | 1140.2522 | 28408.8172 | 0 | 0 | 0 | 0 | 1
NLAE724 | 8505.3836 | 948.2148 | 134462.5874 | 58430.2905 | 8227.1754 | 1679.711 | 1224.0408 | 0 | 0 | 0 | 866.5321 | 47419.5176 | 0 | 0 | 0 | 0 | 1
NLAE732 | 4235.6025 | 624.7823 | 53041.4062 | 23079.2084 | 4319.2606 | 884.9042 | 182.517 | 0 | 0 | 0 | 400.529 | 0 | 0 | 0 | 0 | 0 | 1
NLAE733 | 2223.2276 | 334.5345 | 27441.7364 | 12040.5203 | 2305.797 | 570.7765 | 29.3681 | 0 | 0 | 0 | 185.179 | 0 | 0 | 0 | 0 | 0 | 1
NLAQ405 | 1036.9383 | 40.8683 | 19140.1892 | 7531.8869 | 611.0716 | 247.487 | 83.9833 | 0 | 0 | 0 | 197.0388 | 11971.3208 | 0 | 0 | 0 | 0 | 1
NLAQ406 | 1026.0296 | 0.6182 | 24011.8263 | 10236.579 | 14.1226 | 0 | 14.1226 | 0 | 0 | 0 | 0 | 23997.7035 | 0 | 0 | 0 | 0 | 1
NLAQ407 | 5557.3216 | 1658.1812 | 76280.4676 | 32450.7673 | 13912.0589 | 2332.0993 | 9124.6289 | 0 | 0 | 0 | 1386.7485 | 4513.8366 | 0 | 0 | 0 | 0 | 1
NLAQ408 | 2455.3364 | 153.9509 | 33749.5054 | 14256.7808 | 1563.9355 | 662.2703 | 149.1675 | 0 | 0 | 0 | 523.5474 | 7519.1536 | 0 | 0 | 0 | 0 | 1
NLAQ410 | 3076.1058 | 219.8182 | 39387.9421 | 16688.7684 | 1982.6438 | 907.4961 | 284.4241 | 0 | 0 | 0 | 679.2829 | 749.3256 | 0 | 0 | 0 | 0 | 1
NLAQ413 | 9329.9569 | 2517.7225 | 144089.569 | 70624.3827 | 25369.6539 | 3444.6674 | 20629.9872 | 0 | 0 | 0 | 1758.3519 | 29401.3208 | 0 | 0 | 0 | 0 | 1
NLAQ414 | 8524.1085 | 1729.6448 | 194033.5878 | 107778.8961 | 37756.9104 | 1384.822 | 36260.542 | 0 | 0 | 0 | 199.9229 | 150806.965 | 0 | 0 | 0 | 0 | 1
NLAU06 | 4883.4421 | 512.9379 | 62424.4923 | 27908.3726 | 3946.6497 | 1096.9787 | 719.6563 | 0 | 0 | 0 | 348.3713 | 6260.1059 | 0 | 0 | 0 | 0 | 1
NLAU08 | 3041.064 | 269.9372 | 44415.8552 | 31240.4341 | 3959.3442 | 2088.1853 | 653.7354 | 0 | 0 | 0 | 265.6144 | 4270.6904 | 0 | 0 | 0 | 0 | 1
NLAU09 | 8580.5215 | 1894.5382 | 114938.3451 | 53930.5993 | 15631.116 | 2279.1087 | 11124.2319 | 0 | 0 | 0 | 748.6051 | 5277.5286 | 0 | 0 | 0 | 0 | 1
NLAU12 | 6529.1555 | 690.2452 | 91731.7341 | 40137.9601 | 7342.7863 | 1803.2104 | 3126.1523 | 0 | 0 | 0 | 917.994 | 10489.0601 | 0 | 0 | 0 | 0 | 1
NLAU13 | 12502.7996 | 1486.6738 | 158855.921 | 71978.0033 | 10899.5052 | 3121.4112 | 3508.5202 | 0 | 0 | 0 | 1137.4224 | 16684.4952 | 0 | 0 | 0 | 0 | 1
NLAU15 | 10914.2631 | 1334.8805 | 146797.0715 | 73835.1782 | 12092.8532 | 3428.1326 | 4442.111 | 0 | 0 | 0 | 847.5123 | 7185.0178 | 0 | 0 | 0 | 0 | 1
NNE07 | 3448.538 | 495.0142 | 43028.6253 | 11370.0461 | 4698.5283 | 1675.9067 | 2370.9403 | 0 | 0 | 0 | 1275.1086 | 308.1155 | 0 | 0 | 0 | 0 | 1
NNE08 | 7246.3645 | 1185.3906 | 88131.9463 | 39260.8976 | 6935.7401 | 1608.9946 | 3765.6132 | 0 | 0 | 0 | 534.577 | 11329.4325 | 0 | 0 | 0 | 0 | 1
NNE09 | 6073.4899 | 713.6957 | 81443.2474 | 36552.2031 | 6183.6123 | 1539.3574 | 2525.4273 | 0 | 0 | 0 | 564.1305 | 12610.1714 | 0 | 0 | 0 | 0 | 1
NNE14 | 3863.9434 | 401.0857 | 43506.2189 | 19455.5 | 2536.6906 | 950.2577 | 527.3599 | 0 | 0 | 0 | 337.2413 | 1423.9432 | 0 | 0 | 0 | 0 | 1
NNE15 | 8051.4127 | 1070.2711 | 157684.7827 | 69889.4955 | 10514.2351 | 1464.0417 | 8186.9291 | 0 | 0 | 0 | 597.8393 | 103777.256 | 0 | 0 | 0 | 0 | 1
NOG02 | 0.241 | 0.0815 | 5.6913 | -249.7286 | 1.9557 | 1.9483 | 0.0068 | 0 | 0 | 0 | 1.9462 | 0 | 0 | 0 | 0 | 0 | 1
NOG03 | 9758.2954 | 861.9674 | 138854.0948 | 63562.8845 | 7772.8904 | 2328.3961 | 2259.6042 | 0 | 0 | 0 | 799.033 | 30341.061 | 0 | 0 | 0 | 0 | 1
NOG04 | 11686.9132 | 2704.8439 | 190291.4626 | 97359.9656 | 25400.2211 | 3222.6448 | 19424.494 | 0 | 0 | 0 | 1269.1695 | 55176.2245 | 0 | 0 | 0 | 0 | 1
NOG05 | 8010.6374 | 1088.3523 | 126224.3354 | 83566.7244 | 13891.586 | 4447.5077 | 7432.3639 | 0 | 0 | 0 | 895.0858 | 45333.9858 | 0 | 0 | 0 | 0 | 1
NOG11 | 11046.2053 | 1245.3818 | 189069.113 | 94787.4099 | 14657.9691 | 2928.0803 | 9723.7063 | 0 | 0 | 0 | 1100.8097 | 71519.9238 | 0 | 0 | 0 | 0 | 1
NOG12 | 7871.0827 | 756.4015 | 115545.993 | 52261.5867 | 7297.7698 | 1880.1435 | 3682.3007 | 0 | 0 | 0 | 981.6398 | 26687.3924 | 0 | 0 | 0 | 0 | 1
NOG13 | 10085.4304 | 2241.5479 | 123490.0742 | 59896.5181 | 13348.1763 | 2260.6006 | 7691.6468 | 0 | 0 | 0 | 1003.4028 | 26696.5851 | 0 | 0 | 0 | 0 | 1
NOG14 | 4802.9578 | 749.5513 | 82649.8603 | 36273.973 | 3834.9703 | 883.7991 | 987.1048 | 0 | 0 | 0 | 360.9912 | 45974.3583 | 0 | 0 | 0 | 0 | 1
NOG15 | 2458.6916 | 101.5123 | 46986.0585 | 19872.2548 | 1241.5964 | 458.0932 | 563.1303 | 0 | 0 | 0 | 383.4384 | 35976.9246 | 0 | 0 | 0 | 0 | 1
NPO13 | 7295.258 | 1305.288 | 85565.1996 | 35412.3816 | 10356.0409 | 2433.5928 | 4030.4925 | 0 | 0 | 0 | 1499.2383 | 5028.7977 | 0 | 0 | 0 | 0 | 1
NPO14 | 5934.7711 | 482.0809 | 87853.9291 | 37600.7764 | 5222.7427 | 1849.9785 | 1141.4512 | 0 | 0 | 0 | 894.3168 | 19261.6216 | 0 | 0 | 0 | 0 | 1
NPO16 | 4663.9056 | 677.9107 | 67812.601 | 25873.5829 | 7294.6566 | 2283.23 | 4721.7217 | 0 | 0 | 0 | 1930.1553 | 22455.2729 | 0 | 0 | 0 | 0 | 1
NVC08 | 3281.2043 | 853.6591 | 47264.1691 | 15313.664 | 9270.9772 | 2144.618 | 6783.548 | 0 | 0 | 0 | 1666.4192 | 1495.0487 | 0 | 0 | 0 | 0 | 1
NVC10 | 5839.1378 | 1063.0108 | 83990.9286 | 32051.7837 | 11392.0867 | 3153.7911 | 7217.9991 | 0 | 0 | 0 | 2366.4791 | 3955.2031 | 0 | 0 | 0 | 0 | 1
NVC11 | 5978.6044 | 767.1844 | 66325.2818 | 29191.4932 | 5313.7989 | 2108.1517 | 1359.1575 | 0 | 0 | 0 | 651.5271 | 2909.4217 | 0 | 0 | 0 | 0 | 1
NVN04 | 6483.3482 | 2194.4925 | 111690.945 | 55436.4302 | 23106.784 | 1754.5668 | 20530.2387 | 0 | 0 | 0 | 905.0591 | 42541.7404 | 0 | 0 | 0 | 0 | 1
NVN07 | 33.5105 | 0.1518 | 691.8612 | -119.3899 | 2.1001 | 1.399 | 0.2772 | 0 | 0 | 0 | 0 | 461.8566 | 0 | 0 | 0 | 0 | 1
NVN08 | 5850.2209 | 2590.7905 | 98460.7974 | 54505.2091 | 26545.9168 | 2142.088 | 23200.6546 | 0 | 0 | 0 | 1117.7519 | 27630.9791 | 0 | 0 | 0 | 0 | 1
NVSU05 | 9824.1316 | 744.2136 | 145285.8752 | 63510.1959 | 7775.1227 | 2690.142 | 2575.5695 | 0 | 0 | 0 | 1605.7299 | 23675.3284 | 0 | 0 | 0 | 0 | 1
NVSU06 | 10640.905 | 940.4261 | 172470.6696 | 76504.2652 | 11876.7955 | 2809.1828 | 6677.0106 | 0 | 0 | 0 | 1564.8943 | 61837.1785 | 0 | 0 | 0 | 0 | 1
NVSU07 | 9614.9994 | 2195.7558 | 141702.7776 | 73147.3491 | 21689.0228 | 3647.602 | 15837.5578 | 0 | 0 | 0 | 1968.6456 | 20473.8492 | 0 | 0 | 0 | 0 | 1
NVSU10 | 4647.553 | 239.6536 | 82456.1869 | 35516.0771 | 2085.0144 | 610.2547 | 432.3668 | 0 | 0 | 0 | 321.7309 | 50684.698 | 0 | 0 | 0 | 0 | 1
NVSU20 | 10852.5141 | 1149.8468 | 201927.4168 | 98416.0313 | 17838.4782 | 1919.8145 | 14802.963 | 0 | 0 | 0 | 1072.4016 | 123175.4384 | 0 | 0 | 0 | 0 | 1
NVSU21 | 3118.1396 | 182.6533 | 50411.4791 | 21769.8559 | 1767.3088 | 714.7903 | 186.1106 | 0 | 0 | 0 | 425.2285 | 12444.9252 | 0 | 0 | 0 | 0 | 1
NVSU22 | 10786.1326 | 1119.8115 | 152307.4922 | 66773.2102 | 10525.5211 | 2997.8146 | 5037.1943 | 0 | 0 | 0 | 1447.9769 | 27406.7857 | 0 | 0 | 0 | 0 | 1
NVSU23 | 8788.7362 | 720.2225 | 144305.7021 | 62922.3635 | 7047.1426 | 2014.4439 | 2929.7501 | 0 | 0 | 0 | 1123.6496 | 61074.1431 | 0 | 0 | 0 | 0 | 1
NVSU26 | 6435.0467 | 488.6154 | 99294.2005 | 43836.4094 | 4885.1886 | 1472.1613 | 1803.642 | 0 | 0 | 0 | 633.2343 | 27331.2993 | 0 | 0 | 0 | 0 | 1
NVSU31 | 9141.8941 | 1487.5562 | 145364.7949 | 62239.5894 | 16271.5056 | 3381.2688 | 10883.7919 | 0 | 0 | 0 | 2339.807 | 38074.1238 | 0 | 0 | 0 | 0 | 1
NVSU32 | 5610.9614 | 306.4057 | 97224.1436 | 42572.0848 | 3152.2779 | 1038.4569 | 770.9525 | 0 | 0 | 0 | 444.642 | 46844.9535 | 0 | 0 | 0 | 0 | 1
NVSU33 | 1665.3158 | 62.4082 | 30648.3692 | 13084.0838 | 860.0661 | 326.7725 | 40.9766 | 0 | 0 | 0 | 244.679 | 14731.7724 | 0 | 0 | 0 | 0 | 1
OLV05 | 5368.9196 | 326.9959 | 92023.2983 | 36140.1917 | 4202.2886 | 2036.4021 | 1496.3309 | 0 | 0 | 0 | 1563.4584 | 36389.7466 | 0 | 0 | 0 | 0 | 1
OLV06 | 6655.3815 | 848.8076 | 102147.7305 | 42331.0885 | 9903.9549 | 2532.8523 | 5722.0288 | 0 | 0 | 0 | 1676.9231 | 25068.4849 | 0 | 0 | 0 | 0 | 1
OLV07 | 4935.8414 | 371.1395 | 66818.3814 | 28052.8464 | 3537.1263 | 1548.4331 | 879.8932 | 0 | 0 | 0 | 847.0711 | 7958.5051 | 0 | 0 | 0 | 0 | 1
OLV08 | 7127.7299 | 641.9188 | 92576.2444 | 40773.1868 | 4719.0904 | 1765.9378 | 1090.6927 | 0 | 0 | 0 | 718.5748 | 9631.5075 | 0 | 0 | 0 | 0 | 1
ORPU06 | 763.1736 | 1.3532 | 17777.0742 | 7564.2281 | 14.475 | 1.2697 | 5.7773 | 0 | 0 | 0 | 1.1673 | 17454.166 | 0 | 0 | 0 | 0 | 1
ORPU07 | 7482.7774 | 1048.507 | 110294.4379 | 46939.3553 | 11234.7515 | 2161.9569 | 7266.6649 | 0 | 0 | 0 | 1189.5317 | 15086.17 | 0 | 0 | 0 | 0 | 1
ORPU08 | 7371.9466 | 1395.2921 | 110526.9443 | 52278.3097 | 13823.4412 | 2216.6511 | 9967.5456 | 0 | 0 | 0 | 1126.1215 | 25442.4948 | 0 | 0 | 0 | 0 | 1
ORPU14 | 8915.3514 | 905.8344 | 116400.507 | 51827.6175 | 7438.4592 | 2009.1383 | 2942.9158 | 0 | 0 | 0 | 814.6886 | 3912.6691 | 0 | 0 | 0 | 0 | 1
ORPU15 | 8345.5912 | 793.67 | 132030.7537 | 57937.8593 | 8540.1458 | 2026.6217 | 4626.8257 | 0 | 0 | 0 | 1082.0467 | 42571.0361 | 0 | 0 | 0 | 0 | 1
ORPU16 | 2439.4474 | 135.2911 | 34539.9295 | 14779.6424 | 1301.6157 | 628.6265 | 163.5313 | 0 | 0 | 0 | 364.2416 | 7092.5344 | 0 | 0 | 0 | 0 | 1
OUF05 | 4159.4916 | 372.5936 | 57817.9264 | 24697.7115 | 3536.4163 | 1392.5355 | 751.1727 | 0 | 0 | 0 | 711.8149 | 6490.5705 | 0 | 0 | 0 | 0 | 1
OUF06 | 7216.0965 | 770.374 | 95950.7425 | 42166.7173 | 7122.7915 | 1988.869 | 1838.2695 | 0 | 0 | 0 | 971.5458 | 4380.3476 | 0 | 0 | 0 | 0 | 1
OUF07 | 1713.4547 | 166.4952 | 25382.9923 | 9700.4901 | 2122.4807 | 879.8619 | 967.5173 | 0 | 0 | 0 | 693.6874 | 0 | 0 | 0 | 0 | 0 | 1
OUF08 | 7457.2634 | 1193.7993 | 107212.4313 | 42565.2089 | 11752.7808 | 3161.4747 | 7905.0713 | 0 | 0 | 0 | 2538.1071 | 25584.746 | 0 | 0 | 0 | 0 | 1
OUF12 | 3842.872 | 335.5766 | 59868.3719 | 25378.6508 | 3292.4596 | 1110.8113 | 1308.5844 | 0 | 0 | 0 | 709.7416 | 19913.7185 | 0 | 0 | 0 | 0 | 1
PAND214 | 5468.9302 | 386.4702 | 124915.9762 | 60135.3561 | 8632.4694 | 596.5749 | 7966.7351 | 0 | 0 | 0 | 239.6689 | 111272.7819 | 0 | 0 | 0 | 0 | 1
PAND215 | 2488.4488 | 182.7858 | 29445.8067 | 12884.0695 | 1256.6147 | 541.5764 | 42.2264 | 0 | 0 | 0 | 207.7089 | 0.4379 | 0 | 0 | 0 | 0 | 1
PAND216 | 6899.9644 | 2024.8963 | 96444.2062 | 48028.4244 | 17578.2357 | 2879.5529 | 13161.9679 | 0 | 0 | 0 | 1570.8932 | 4813.3502 | 0 | 0 | 0 | 0 | 1
PAND217 | 3454.9939 | 844.5506 | 49291.9774 | 19871.008 | 7328.4795 | 1255.5721 | 5759.5768 | 0 | 0 | 0 | 922.3934 | 16694.4433 | 0 | 0 | 0 | 0 | 1
PAND218 | 861.4463 | 67.46 | 8481.3515 | 2445.9544 | 522.7252 | 375.3935 | 111.0152 | 0 | 0 | 0 | 323.2867 | 1617.026 | 0 | 0 | 0 | 0 | 1
PBD03 | 3321.4899 | 567.3067 | 39837.1602 | 15294.0841 | 4854.8835 | 1679.4624 | 2804.7588 | 0 | 0 | 0 | 1352.9315 | 0 | 0 | 0 | 0 | 0 | 1
PBD04 | 1747.0327 | 160.8306 | 22110.621 | 7840.3018 | 1717.8063 | 821.941 | 552.2833 | 0 | 0 | 0 | 638.8932 | 0 | 0 | 0 | 0 | 0 | 1
PBD05 | 6274.6787 | 1551.7625 | 88219.7931 | 34888.5644 | 16194.7873 | 2920.1711 | 12682.5284 | 0 | 0 | 0 | 2203.0577 | 7080.5061 | 0 | 0 | 0 | 0 | 1
PCSD06 | 4899.1809 | 1197.9618 | 68729.6324 | 35093.5118 | 11597.6936 | 2019.2758 | 8411.0192 | 0 | 0 | 0 | 1146.8268 | 1618.2524 | 0 | 0 | 0 | 0 | 1
PCSD07 | 1613.8346 | 175.5765 | 24094.4924 | 10029.1072 | 1559.5204 | 524.4978 | 919.3633 | 0 | 0 | 0 | 376.0414 | 6734.9505 | 0 | 0 | 0 | 0 | 1
PDP09 | 7227.6044 | 2096.2147 | 104330.065 | 47385.0109 | 18293.7361 | 3279.0076 | 13979.5024 | 0 | 0 | 0 | 2168.1674 | 14248.9383 | 0 | 0 | 0 | 0 | 1
PDP10 | 10904.7983 | 2085.948 | 141146.8856 | 58413.6651 | 16835.7859 | 4386.6276 | 10061.4382 | 0 | 0 | 0 | 2505.1236 | 2863.2716 | 0 | 0 | 0 | 0 | 1
PDR103 | 1354.2797 | 191.672 | 20832.3165 | 7216.5745 | 1673.7507 | 679.3854 | 844.2489 | 0 | 0 | 0 | 488.7549 | 6639.735 | 0 | 0 | 0 | 0 | 1
PDR104 | 1967.1023 | 196.8855 | 23658.145 | 10437.9127 | 1520.923 | 621.6662 | 265.5424 | 0 | 0 | 0 | 223.2018 | 89.9643 | 0 | 0 | 0 | 0 | 1
PDR105 | 3346.8769 | 377.8843 | 69433.6316 | 34185.908 | 6370.3494 | 355.8829 | 5588.9897 | 0 | 0 | 0 | 154.4913 | 56437.9529 | 0 | 0 | 0 | 0 | 1
PDR106 | 6037.7958 | 1021.0138 | 89230.3269 | 41797.8051 | 9964.041 | 1524.2716 | 6699.5242 | 0 | 0 | 0 | 714.4984 | 28328.2255 | 0 | 0 | 0 | 0 | 1
PDS13 | 3805.3743 | 328.6993 | 55036.5706 | 20502.0096 | 3907.9648 | 1853.758 | 1516.3696 | 0 | 0 | 0 | 1454.6231 | 8413.5058 | 0 | 0 | 0 | 0 | 1
PDS14 | 7099.8594 | 753.0102 | 93119.8735 | 41148.3114 | 6614.3354 | 2030.4364 | 2580.0061 | 0 | 0 | 0 | 907.9069 | 2819.5852 | 0 | 0 | 0 | 0 | 1
PDS15 | 6371.634 | 1499.9797 | 95671.1792 | 39629.8552 | 14051.6248 | 2419.9858 | 10736.1711 | 0 | 0 | 0 | 1601.2316 | 20816.513 | 0 | 0 | 0 | 0 | 1
PEB06 | 7641.6376 | 1425.4983 | 97118.5958 | 42175.4724 | 10587.8565 | 3213.1165 | 5163.0328 | 0 | 0 | 0 | 1647.05 | 20917.5764 | 0 | 0 | 0 | 0 | 1
PEB07 | 8410.5426 | 795.9791 | 165737.625 | 86991.0723 | 11509.6369 | 1827.754 | 8301.8996 | 0 | 0 | 0 | 286.0428 | 113080.7805 | 0 | 0 | 0 | 0 | 1
PEB08 | 9138.8092 | 1603.5435 | 147281.1615 | 61304.1953 | 17842.1403 | 4107.4766 | 11784.4775 | 0 | 0 | 0 | 2620.0981 | 33078.8309 | 0 | 0 | 0 | 0 | 1
PEB16 | 6905.7504 | 569.9262 | 93730.173 | 40862.3031 | 5281.0786 | 1865.8575 | 1243.2315 | 0 | 0 | 0 | 726.8119 | 9275.7323 | 0 | 0 | 0 | 0 | 1
PERD07 | 3066.7908 | 292.646 | 43991.6574 | 15528.4885 | 3110.1183 | 1443.7584 | 1044.6355 | 0 | 0 | 0 | 1033.8363 | 5978.9822 | 0 | 0 | 0 | 0 | 1
PERD08 | 2722.8691 | 737.5507 | 32496.34 | 11743.9809 | 4253.8904 | 1162.2062 | 2338.5496 | 0 | 0 | 0 | 736.3026 | 0 | 0 | 0 | 0 | 0 | 1
PFE02 | 5219.9868 | 653.6509 | 63072.7903 | 23932.9897 | 5520.9325 | 2206.4773 | 1553.1571 | 0 | 0 | 0 | 1447.739 | 230.6614 | 0 | 0 | 0 | 0 | 1
PGCU05 | 4553.5904 | 402.314 | 66142.1328 | 28048.5864 | 4464.4182 | 1721.3623 | 1027.023 | 0 | 0 | 0 | 989.7519 | 5579.3129 | 0 | 0 | 0 | 0 | 1
PGCU06 | 5932.46 | 493.1957 | 96857.9056 | 39358.927 | 5750.9426 | 1844.5373 | 2772.8425 | 0 | 0 | 0 | 1331.1783 | 43238.5089 | 0 | 0 | 0 | 0 | 1
PGCU07 | 4709.0734 | 451.1201 | 58696.3371 | 23026.2723 | 3211.1029 | 1606.8784 | 890.699 | 0 | 0 | 0 | 1136.7018 | 15822.9133 | 0 | 0 | 0 | 0 | 1
PIUD209 | 6295.9704 | 1316.8783 | 80882.3422 | 39600.0997 | 11685.415 | 2904.0355 | 7517.8394 | 0 | 0 | 0 | 2156.4728 | 478.6348 | 0 | 0 | 0 | 0 | 1
PIUD210 | 2717.3054 | 478.575 | 43025.6562 | 16685.0966 | 4501.6414 | 1526.039 | 2147.27 | 0 | 0 | 0 | 1082.3687 | 5432.7709 | 0 | 0 | 0 | 0 | 1
PIUD211 | 6431.8249 | 722.0137 | 77960.7957 | 35522.2667 | 5349.6243 | 1695.5382 | 1866.0592 | 0 | 0 | 0 | 615.4286 | 664.8284 | 0 | 0 | 0 | 0 | 1
PIUD212 | 5248.5217 | 1884.6001 | 84656.6675 | 37727.7741 | 23073.6026 | 3544.392 | 18830.9464 | 0 | 0 | 0 | 2811.1458 | 8927.6014 | 0 | 0 | 0 | 0 | 1
PIUD215 | 3303.423 | 208.0768 | 51959.3744 | 23010.6563 | 2090.4813 | 747.1354 | 514.2965 | 0 | 0 | 0 | 272 | 15397.4012 | 0 | 0 | 0 | 0 | 1
PIUD216 | 3377.5943 | 247.6442 | 51918.6439 | 22466.4094 | 2551.8409 | 886.8579 | 677.9236 | 0 | 0 | 0 | 457.3004 | 12676.9836 | 0 | 0 | 0 | 0 | 1
PIUD217 | 8577.8305 | 3762.9553 | 122705.8012 | 70989.8841 | 32573.5417 | 3691.6231 | 27229.2092 | 0 | 0 | 0 | 2076.3455 | 6262.6036 | 0 | 0 | 0 | 0 | 1
PIUD218 | 5145.3664 | 483.313 | 68344.6691 | 30217.2545 | 4201.2955 | 1393.2971 | 1499.4034 | 0 | 0 | 0 | 552.6614 | 7511.9752 | 0 | 0 | 0 | 0 | 1
PJU03 | 3941.3625 | 1211.7768 | 57986.6849 | 28160.5092 | 8602.6855 | 810.4364 | 7103.9249 | 0 | 0 | 0 | 468.0764 | 36097.9744 | 0 | 0 | 0 | 0 | 1
PJU04 | 2567.9734 | 243.1165 | 37743.8012 | 12894.0485 | 2681.2969 | 954.6992 | 1140.727 | 0 | 0 | 0 | 723.4941 | 15445.8875 | 0 | 0 | 0 | 0 | 1
PJU05 | 2109.7623 | 184.4595 | 35642.55 | 11021.2555 | 2559.2941 | 1005.8469 | 1397.8324 | 0 | 0 | 0 | 873.0597 | 17167.6482 | 0 | 0 | 0 | 0 | 1
PLOT08 | 9326.1562 | 1019.848 | 155407.2973 | 68927.6015 | 10039.9473 | 1727.3215 | 6724.2463 | 0 | 0 | 0 | 747.1915 | 71905.9964 | 0 | 0 | 0 | 0 | 1
PLOT09 | 10888.1181 | 935.9226 | 155278.3599 | 69277.6676 | 7988.569 | 2335.7398 | 2293.0544 | 0 | 0 | 0 | 982.36 | 39721.0121 | 0 | 0 | 0 | 0 | 1
PLOT10 | 9656.6852 | 869.1354 | 173250.6899 | 81601.9122 | 11087.0579 | 1942.5101 | 6789.7029 | 0 | 0 | 0 | 907.0361 | 87207.5298 | 0 | 0 | 0 | 0 | 1
PLOT11 | 1061.8045 | 65.0794 | 12891.5032 | 5431.1446 | 588.0764 | 297.5944 | 34.2488 | 0 | 0 | 0 | 166.4396 | 0 | 0 | 0 | 0 | 0 | 1
PLOT12 | 5662.7723 | 416.97 | 86182.3761 | 37915.9573 | 4121.6668 | 1428.592 | 1175.7415 | 0 | 0 | 0 | 683.5888 | 20003.3909 | 0 | 0 | 0 | 0 | 1
PLU105 | 3237.7403 | 451.6308 | 48336.6108 | 20118.0737 | 4429.7158 | 690.9572 | 3099.3133 | 0 | 0 | 0 | 431.2403 | 18653.3781 | 0 | 0 | 0 | 0 | 1
PLU106 | 644.7907 | 33.7645 | 11998.2209 | 3806.5845 | 511.2042 | 200.8566 | 297.5711 | 0 | 0 | 0 | 187.4303 | 9307.3338 | 0 | 0 | 0 | 0 | 1
PMSD204 | 8152.4396 | 3668.8942 | 122348.9622 | 62006.7787 | 35440.2987 | 4197.5447 | 29380.0753 | 0 | 0 | 0 | 2623.2648 | 15451.8531 | 0 | 0 | 0 | 0 | 1
PMSD205 | 9897.2489 | 4796.0369 | 157078.7385 | 94411.671 | 50109.7329 | 4701.2022 | 43460.2499 | 0 | 0 | 0 | 2349.3348 | 12040.1811 | 0 | 0 | 0 | 0 | 1
PMSD208 | 10923.5326 | 1278.597 | 155871.9323 | 70405.0947 | 12599.1919 | 3128.0186 | 6835.2889 | 0 | 0 | 0 | 1513.7793 | 11380.974 | 0 | 0 | 0 | 0 | 1
PMSD209 | 6401.6849 | 341.1076 | 122440.1944 | 52074.9355 | 4383.0632 | 1239.0037 | 2378.1982 | 0 | 0 | 0 | 849.3289 | 80466.8427 | 0 | 0 | 0 | 0 | 1
PMSD210 | 2924.375 | 242.3717 | 42863.597 | 16460.1424 | 2457.945 | 1307.2487 | 899.6631 | 0 | 0 | 0 | 1072.3315 | 12573.3085 | 0 | 0 | 0 | 0 | 1
PMSU10 | 14666.8011 | 1226.7488 | 237685.824 | 105821.2423 | 12303.4705 | 2242.252 | 6193.1911 | 0 | 0 | 0 | 853.8598 | 125708.9718 | 0 | 0 | 0 | 0 | 1
PMSU11 | 11411.7285 | 1202.5158 | 166768.3317 | 74782.9458 | 12232.0649 | 2918.7599 | 5900.7385 | 0 | 0 | 0 | 1176.7391 | 18494.4153 | 0 | 0 | 0 | 0 | 1
PMSU13 | 10009.8976 | 904.3004 | 150400.8157 | 67247.4683 | 11380.8728 | 2708.7449 | 3091.1325 | 0 | 0 | 0 | 987.2508 | 7439.8312 | 0 | 0 | 0 | 0 | 1
PMSU15 | 11302.2296 | 1069.8127 | 179374.0247 | 80250.9099 | 11230.8722 | 2360.9707 | 4934.6152 | 0 | 0 | 0 | 975.2158 | 61674.3587 | 0 | 0 | 0 | 0 | 1
PMSU16 | 12037.333 | 2369.9888 | 201527.6665 | 93390.9989 | 28310.5069 | 2583.6994 | 24244.0231 | 0 | 0 | 0 | 1325.7969 | 112899.5137 | 0 | 0 | 0 | 0 | 1
PMSU20 | 12465.4474 | 1303.8368 | 199104.7752 | 89159.3412 | 14130.1073 | 2372.5167 | 8317.6729 | 0 | 0 | 0 | 1043.1625 | 82326.475 | 0 | 0 | 0 | 0 | 1
PMSU21 | 12863.2648 | 1274.2011 | 180117.5025 | 80322.6355 | 10278.2539 | 2409.5909 | 3545.0119 | 0 | 0 | 0 | 907.9336 | 48891.0976 | 0 | 0 | 0 | 0 | 1
PMSU22 | 14158.6848 | 2253.6798 | 203606.1178 | 92594.7917 | 22578.9618 | 4729.2213 | 13922.3837 | 0 | 0 | 0 | 2432.6271 | 16118.8381 | 0 | 0 | 0 | 0 | 1
PMSU23 | 7404.4526 | 2259.8848 | 99355.2179 | 47240.2435 | 18558.5808 | 2800.3359 | 14472.0735 | 0 | 0 | 0 | 1853.9167 | 23715.4214 | 0 | 0 | 0 | 0 | 1
PMSU24 | 5242.5459 | 1444.3184 | 68135.6113 | 28802.3362 | 11977.8396 | 2874.673 | 7357.2042 | 0 | 0 | 0 | 1815.7178 | 5505.5438 | 0 | 0 | 0 | 0 | 1
PNHD208 | 4578.1453 | 481.6704 | 57130.0133 | 22464.7185 | 4086.6354 | 1589.536 | 1551.3982 | 0 | 0 | 0 | 897.9684 | 2169.4218 | 0 | 0 | 0 | 0 | 1
PNHD209 | 2772.8195 | 360.2795 | 43333.8905 | 16678.1832 | 4227.1825 | 1129.099 | 2726.0135 | 0 | 0 | 0 | 740.4313 | 3075.6846 | 0 | 0 | 0 | 0 | 1
PNV11 | 4248.7492 | 1064.6104 | 62187.6243 | 25661.8857 | 10419.3974 | 1449.3673 | 8128.485 | 0 | 0 | 0 | 892.7012 | 7302.1623 | 0 | 0 | 0 | 0 | 1
PNV12 | 8090.5701 | 2087.5709 | 110619.2181 | 52644.4775 | 19453.941 | 3959.3623 | 14166.8663 | 0 | 0 | 0 | 2626.3942 | 2472.968 | 0 | 0 | 0 | 0 | 1
PNV13 | 4059.9823 | 2230.8294 | 56454.3453 | 23201.8637 | 20096.251 | 1875.063 | 17584.7777 | 0 | 0 | 0 | 1048.8138 | 240.7928 | 0 | 0 | 0 | 0 | 1
PNV14 | 6359.6393 | 453.2654 | 99171.5672 | 43975.7512 | 5163.4443 | 1733.5055 | 1620.0874 | 0 | 0 | 0 | 722.9746 | 14929.6699 | 0 | 0 | 0 | 0 | 1
PNV18 | 7925.5924 | 773.3116 | 102460.9485 | 45815.3426 | 5491.9586 | 1886.7907 | 1522.3406 | 0 | 0 | 0 | 687.3341 | 16241.0755 | 0 | 0 | 0 | 0 | 1
PNV19 | 6553.5116 | 1222.328 | 93424.9943 | 40830.1325 | 13086.5204 | 2597.0024 | 8422.3697 | 0 | 0 | 0 | 1615.7829 | 4965.7263 | 0 | 0 | 0 | 0 | 1
PNV20 | 9330.7061 | 946.7931 | 127619.4642 | 56811.9067 | 7583.1782 | 2037.9054 | 2467.078 | 0 | 0 | 0 | 856.7514 | 16808.3468 | 0 | 0 | 0 | 0 | 1
PNV21 | 13772.2969 | 1357.9311 | 227945.7481 | 100283.9867 | 10597.5503 | 1979.9274 | 6156.2956 | 0 | 0 | 0 | 768.0786 | 136211.8768 | 0 | 0 | 0 | 0 | 1
PNV31 | 11516.2134 | 1654.0287 | 270561.6843 | 171445.7136 | 38042.9688 | 1145.6571 | 36847.506 | 0 | 0 | 0 | 97.761 | 230176.6685 | 0 | 0 | 0 | 0 | 1
PPS07 | 4101.3918 | 419.5855 | 65706.7605 | 25581.3712 | 4717.2458 | 1935.4315 | 1666.6216 | 0 | 0 | 0 | 1304.435 | 19044.5145 | 0 | 0 | 0 | 0 | 1
PPS09 | 9355.49 | 1552.3458 | 163466.3866 | 75694.775 | 21023.5377 | 2552.1334 | 16540.6178 | 0 | 0 | 0 | 1323.0167 | 63973.297 | 0 | 0 | 0 | 0 | 1
PPS10 | 7519.9483 | 2370.4764 | 102973.0918 | 55927.5097 | 17196.5102 | 2989.6927 | 13024.636 | 0 | 0 | 0 | 1722.7088 | 9009.8551 | 0 | 0 | 0 | 0 | 1
PPUD205 | 2651.6493 | 884.3455 | 27604.4865 | 9981.223 | 3326.273 | 610.502 | 2483.622 | 0 | 0 | 0 | 423.1279 | 10655.5307 | 0 | 0 | 0 | 0 | 1
PPUD208 | 3302.5894 | 412.0139 | 39165.8999 | 14170.7045 | 2625.1882 | 1095.581 | 1303.6975 | 0 | 0 | 0 | 900.1163 | 12001.0432 | 0 | 0 | 0 | 0 | 1
PPUD209 | 2143.2652 | 160.974 | 28722.7015 | 12378.1786 | 1358.0036 | 511.5844 | 209.5638 | 0 | 0 | 0 | 199.7405 | 6718.3976 | 0 | 0 | 0 | 0 | 1
PPUD214 | 4346.1529 | 423.9919 | 63335.6157 | 27955.1553 | 3911.558 | 1259.6349 | 1418.8887 | 0 | 0 | 0 | 503.4489 | 6041.0192 | 0 | 0 | 0 | 0 | 1
PPUD215 | 2368.8105 | 230.7924 | 31013.4967 | 13747.7607 | 1709.8558 | 690.3124 | 258.4125 | 0 | 0 | 0 | 288.5484 | 1570.7515 | 0 | 0 | 0 | 0 | 1
PPUD216 | 4048.3883 | 321.3776 | 50339.4767 | 21748.3887 | 2537.7794 | 1102.0287 | 347.1122 | 0 | 0 | 0 | 483.3677 | 422.9003 | 0 | 0 | 0 | 0 | 1
PPUD217 | 7689.9395 | 3032.1815 | 77733.3236 | 28397.0119 | 15362.9202 | 2623.9517 | 11596.6119 | 0 | 0 | 0 | 1745.2514 | 1866.8436 | 0 | 0 | 0 | 0 | 1
PQO07 | 3894.2036 | 245.4612 | 60202.8374 | 25680.7381 | 2249.7469 | 843.5611 | 843.5399 | 0 | 0 | 0 | 475.6367 | 28891.4372 | 0 | 0 | 0 | 0 | 1
PQO08 | 7960.0995 | 484.1536 | 134656.2181 | 58081.1785 | 4260.876 | 1157.356 | 1967.2601 | 0 | 0 | 0 | 495.6912 | 80840.0771 | 0 | 0 | 0 | 0 | 1
PQO10 | 2856.6922 | 623.6092 | 38114.12 | 14843.5562 | 3552.58 | 880.0819 | 2379.5412 | 0 | 0 | 0 | 644.7315 | 8772.1472 | 0 | 0 | 0 | 0 | 1
PRD07 | 5140.2643 | 2003.1561 | 63373.5548 | 27164.4897 | 13540.6087 | 1909.4169 | 10521.8102 | 0 | 0 | 0 | 1041.5043 | 16402.8337 | 0 | 0 | 0 | 0 | 1
PRD08 | 8546.9021 | 1491.0626 | 144932.2927 | 75557.7142 | 17155.0918 | 2585.897 | 12103.6876 | 0 | 0 | 0 | 803.4755 | 44217.859 | 0 | 0 | 0 | 0 | 1
PRD09 | 1465.8303 | 22.3524 | 34336.9595 | 14478.9795 | 511.1533 | 21.845 | 488.8428 | 0 | 0 | 0 | 21.3264 | 33661.7523 | 0 | 0 | 0 | 0 | 1
PRJ05 | 382.075 | 19.6532 | 6224.8387 | 1475.1721 | 341.7419 | 226.0632 | 102.6863 | 0 | 0 | 0 | 210.2395 | 3455.3456 | 0 | 0 | 0 | 0 | 1
PRJ06 | 5043.7654 | 1539.3922 | 72763.7528 | 34016.6688 | 13354.759 | 1951.9141 | 9988.0231 | 0 | 0 | 0 | 1028.7242 | 5589.1507 | 0 | 0 | 0 | 0 | 1
PRJ07 | 2734.9808 | 223.9559 | 41313.9157 | 17962.3979 | 2271.9919 | 836.5643 | 392.8053 | 0 | 0 | 0 | 307.3013 | 0 | 0 | 0 | 0 | 0 | 1
PRJ08 | 739.4485 | 47.2676 | 7998.7075 | 1173.0886 | 575.3507 | 396.2006 | 57.4435 | 0 | 0 | 0 | 340.5441 | 585.0188 | 0 | 0 | 0 | 0 | 1
PRRU07 | 8355.122 | 1165.7893 | 128298.993 | 54402.8899 | 12340.1927 | 2722.8505 | 6518.9418 | 0 | 0 | 0 | 1492.5546 | 17141.2407 | 0 | 0 | 0 | 0 | 1
PRRU09 | 10133.5423 | 1083.2109 | 142307.2698 | 64013.5758 | 9242.0913 | 2733.8939 | 2817.864 | 0 | 0 | 0 | 954.5119 | 18285.5936 | 0 | 0 | 0 | 0 | 1
PRRU10 | 5032.4415 | 445.9164 | 76460.9254 | 33795.0102 | 2334.8295 | 707.3109 | 772.1169 | 0 | 0 | 0 | 291.5321 | 48687.7391 | 0 | 0 | 0 | 0 | 1
PRRU11 | 5660.9509 | 712.4627 | 75916.0555 | 31211.2876 | 5723.6288 | 1949.285 | 2610.9841 | 0 | 0 | 0 | 1236.1452 | 22644.2227 | 0 | 0 | 0 | 0 | 1
PRRU15 | 11840.8225 | 1386.2903 | 173794.1124 | 72559.5975 | 14927.6244 | 4275.9835 | 7776.6942 | 0 | 0 | 0 | 2278.8488 | 24824.2993 | 0 | 0 | 0 | 0 | 1
PRRU16 | 403.8462 | 11.3601 | 8038.7058 | 3351.3557 | 116.0296 | 71.45 | 5.6749 | 0 | 0 | 0 | 21.0734 | 5733.0275 | 0 | 0 | 0 | 0 | 1
PRRU18 | 7364.5521 | 640.7337 | 119732.1623 | 52025.8657 | 7556.4147 | 2084.0067 | 4105.4688 | 0 | 0 | 0 | 1038.4217 | 51283.3576 | 0 | 0 | 0 | 0 | 1
PRRU19 | 5073.9654 | 1343.2367 | 82563.371 | 28043.6973 | 16029.6391 | 3982.4088 | 11136.0229 | 0 | 0 | 0 | 2320.0058 | 16332.6597 | 0 | 0 | 0 | 0 | 1
PRSD205 | 11471.4599 | 2053.7717 | 199645.3189 | 97563.5441 | 21195.6789 | 2688.6712 | 16606.7063 | 0 | 0 | 0 | 1485.257 | 101916.1141 | 0 | 0 | 0 | 0 | 1
PRSD206 | 10944.0945 | 2145.8144 | 167787.0227 | 87000.2787 | 22747.1945 | 3444.1147 | 16959.3575 | 0 | 0 | 0 | 1766.9728 | 37402.5205 | 0 | 0 | 0 | 0 | 1
PRSD207 | 2011.2093 | 130.4894 | 28096.0603 | 12404.5151 | 1198.2439 | 518.036 | 78.9045 | 0 | 0 | 0 | 170.4141 | 0 | 0 | 0 | 0 | 0 | 1
PRSD208 | 8763.6194 | 1338.0946 | 149784.9597 | 65100.9134 | 11976.4544 | 1683.397 | 8948.4709 | 0 | 0 | 0 | 927.9389 | 91015.7421 | 0 | 0 | 0 | 0 | 1
PRSD212 | 11176.3002 | 417.5485 | 263089.8524 | 117610.2199 | 9639.4435 | 3.4058 | 9635.5098 | 0 | 0 | 0 | 3.0918 | 253368.2297 | 0 | 0 | 0 | 0 | 1
PRSU03 | 8458.1422 | 1396.8211 | 124352.6851 | 57641.8203 | 12958.0134 | 3300.0093 | 7966.3601 | 0 | 0 | 0 | 1987.218 | 14807.5545 | 0 | 0 | 0 | 0 | 1
PRSU04 | 5388.6481 | 389.4695 | 75590.2025 | 33620.2832 | 3647.4621 | 1119.1681 | 472.1543 | 0 | 0 | 0 | 505.2155 | 8274.0857 | 0 | 0 | 0 | 0 | 1
PRSU06 | 15827.2886 | 2511.5238 | 277345.7405 | 125908.7777 | 27557.4916 | 2702.1667 | 20848.0145 | 0 | 0 | 0 | 1104.1473 | 119756.4244 | 0 | 0 | 0 | 0 | 1
PRSU07 | 14564.8398 | 1296.1355 | 267647.5837 | 124531.8297 | 18158.96 | 2299.71 | 12722.7456 | 0 | 0 | 0 | 1036.3742 | 144961.5018 | 0 | 0 | 0 | 0 | 1
PRSU10 | 7464.9781 | 1130.5214 | 107071.8175 | 49708.5781 | 11398.3672 | 2641.8543 | 6985.857 | 0 | 0 | 0 | 1622.7863 | 21857.1559 | 0 | 0 | 0 | 0 | 1
PRSU11 | 6798.8929 | 1049.7165 | 107565.4766 | 51592.3534 | 10166.0202 | 1533.852 | 7785.8542 | 0 | 0 | 0 | 894.8304 | 53399.9528 | 0 | 0 | 0 | 0 | 1
PRSU12 | 5006.4555 | 784.3911 | 70939.3934 | 32795.7939 | 7949.0432 | 1968.2982 | 5220.9574 | 0 | 0 | 0 | 1358.5964 | 17515.9199 | 0 | 0 | 0 | 0 | 1
PRSU14 | 8495.2811 | 851.6609 | 146287.9451 | 66569.514 | 9268.9349 | 1489.0115 | 6123.3679 | 0 | 0 | 0 | 720.5438 | 73825.8742 | 0 | 0 | 0 | 0 | 1
PRTD211 | 1950.4119 | 273.5706 | 32122.3124 | 12133.1385 | 1911.9871 | 688.8884 | 1136.0941 | 0 | 0 | 0 | 555.9464 | 17604.6053 | 0 | 0 | 0 | 0 | 1
PRTD212 | 6542.6885 | 2413.6632 | 103200.4043 | 61662.8491 | 19478.1142 | 2340.3619 | 16015.7092 | 0 | 0 | 0 | 1180.6303 | 25906.7896 | 0 | 0 | 0 | 0 | 1
PRTD213 | 1986.848 | 267.8376 | 25813.5685 | 4675.633 | 2969.921 | 1638.9782 | 1123.3583 | 0 | 0 | 0 | 1444.3549 | 6007.3235 | 0 | 0 | 0 | 0 | 1
PRTU04 | 2.2189 | 0.1874 | 28.8358 | 2.7914 | 4.4556 | 4.4286 | 0 | 0 | 0 | 0 | 4.4067 | 0 | 0 | 0 | 0 | 0 | 1
PRTU05 | 6775.294 | 1223.9079 | 105686.1133 | 45515.3243 | 9532.9249 | 1814.86 | 6960.8489 | 0 | 0 | 0 | 1122.5962 | 51036.0411 | 0 | 0 | 0 | 0 | 1
PRTU07 | 2635.1918 | 88.8003 | 53503.0475 | 23042.7801 | 794.1321 | 118.0277 | 516.1333 | 0 | 0 | 0 | 52.3287 | 47099.9627 | 0 | 0 | 0 | 0 | 1
PRTU08 | 16.3922 | 0.3028 | 224.4249 | 90.485 | 3.7423 | 2.853 | 0.0005 | 0 | 0 | 0 | 1.9145 | 0 | 0 | 0 | 0 | 0 | 1
PRTU16 | 5473.933 | 532.8306 | 76640.8304 | 32032.074 | 4970.5914 | 1873.6092 | 1433.6249 | 0 | 0 | 0 | 894.5585 | 6181.4 | 0 | 0 | 0 | 0 | 1
PRTU17 | 8713.2999 | 1285.7032 | 126014.1921 | 52025.7937 | 10149.5385 | 2417.651 | 5994.3556 | 0 | 0 | 0 | 1417.0251 | 37252.6702 | 0 | 0 | 0 | 0 | 1
PRTU18 | 3597.5709 | 305.0733 | 45238.2299 | 18207.4009 | 2998.2893 | 1265.8997 | 689.0465 | 0 | 0 | 0 | 686.8959 | 1109.364 | 0 | 0 | 0 | 0 | 1
PSAD203 | 13697.715 | 2090.7305 | 197311.4682 | 91486.7606 | 19228.9855 | 3631.1744 | 11125.1863 | 0 | 0 | 0 | 1422.0861 | 20650.7183 | 0 | 0 | 0 | 0 | 1
PSAD204 | 7370.3309 | 1654.9946 | 106534.6053 | 46262.9605 | 13355.6579 | 2378.8954 | 10279.3802 | 0 | 0 | 0 | 1637.2885 | 40185.3135 | 0 | 0 | 0 | 0 | 1
PSAD205 | 6892.227 | 156.7919 | 158074.0106 | 68599.6858 | 2951.2011 | 259.463 | 2536.5654 | 0 | 0 | 0 | 143.4987 | 151476.1322 | 0 | 0 | 0 | 0 | 1
PSAD206 | 4393.1302 | 104.0283 | 102007.33 | 44351.5601 | 1959.2183 | 158.6281 | 1552.6693 | 0 | 0 | 0 | 76.2999 | 97567.0727 | 0 | 0 | 0 | 0 | 1
PSAD208 | 8812.7441 | 196.358 | 207088.0747 | 90502.4979 | 4494.7047 | 15.7395 | 4471.6489 | 0 | 0 | 0 | 10.1968 | 202024.1497 | 0 | 0 | 0 | 0 | 1
PSAD211 | 4320.6956 | 114.2231 | 99288.5426 | 43246.731 | 1666.3317 | 83.1156 | 1388.7396 | 0 | 0 | 0 | 66.1896 | 94705.0178 | 0 | 0 | 0 | 0 | 1
PSAD212 | 6421.1824 | 121.6153 | 149838.7294 | 65159.8655 | 2667.7615 | 48.2047 | 2586.8911 | 0 | 0 | 0 | 38.6484 | 145575.9416 | 0 | 0 | 0 | 0 | 1
PSAD214 | 3146.1781 | 202.2083 | 61926.1801 | 27398.2056 | 2013.9695 | 476.0155 | 840.6151 | 0 | 0 | 0 | 154.8438 | 45921.9746 | 0 | 0 | 0 | 0 | 1
PSAD215 | 13434.2974 | 1076.4753 | 257519.7438 | 115810.9762 | 15041.7821 | 1630.4096 | 11865.4427 | 0 | 0 | 0 | 830.3839 | 184124.8098 | 0 | 0 | 0 | 0 | 1
PSAU02 | 14337.3495 | 3413.6911 | 186328.6512 | 82967.8273 | 25490.8416 | 4245.4678 | 16983.1454 | 0 | 0 | 0 | 2168.6882 | 9167.4919 | 0 | 0 | 0 | 0 | 1
PSAU03 | 7550.0918 | 797.9211 | 123756.487 | 56650.0538 | 9699.9184 | 2244.8356 | 4728.3196 | 0 | 0 | 0 | 1209.8993 | 39261.8312 | 0 | 0 | 0 | 0 | 1
PSAU05 | 10833.3226 | 977.2757 | 160223.7242 | 73341.5526 | 9832.8527 | 2649.6379 | 3286.8592 | 0 | 0 | 0 | 1016.0252 | 30451.2746 | 0 | 0 | 0 | 0 | 1
PSAU06 | 8777.0399 | 682.837 | 134062.6424 | 61000.0235 | 7555.1825 | 2144.6784 | 1915.3468 | 0 | 0 | 0 | 973.4883 | 22045.7115 | 0 | 0 | 0 | 0 | 1
PSAU08 | 9012.5917 | 2693.3705 | 134406.9078 | 63215.9805 | 27532.8454 | 3595.661 | 22633.8924 | 0 | 0 | 0 | 2344.2793 | 14195.5515 | 0 | 0 | 0 | 0 | 1
PSAU12 | 11759.7933 | 1363.4539 | 148035.9338 | 68863.4038 | 10222.5622 | 2566.2408 | 3229.4582 | 0 | 0 | 0 | 920.3158 | 23061.5451 | 0 | 0 | 0 | 0 | 1
PSAU13 | 12093.5274 | 1663.7948 | 175763.6902 | 78314.5266 | 15804.9415 | 3563.8452 | 9748.2037 | 0 | 0 | 0 | 2165.8762 | 29227.4737 | 0 | 0 | 0 | 0 | 1
PSAU14 | 12398.9744 | 1548.1191 | 220929.0287 | 98359.6101 | 19323.2908 | 2821.5252 | 14048.3781 | 0 | 0 | 0 | 1518.1899 | 119558.9382 | 0 | 0 | 0 | 0 | 1
PSAU16 | 7303.5531 | 2735.7143 | 105870.2019 | 47810.7361 | 28489.9752 | 3237.5959 | 24353.7299 | 0 | 0 | 0 | 2031.593 | 17475.7488 | 0 | 0 | 0 | 0 | 1
PSAU17 | 7385.0282 | 584.8629 | 172315.988 | 81578.5646 | 13309.3358 | 289.2713 | 12973.4283 | 0 | 0 | 0 | 49.3995 | 157400.2806 | 0 | 0 | 0 | 0 | 1
PSOU03 | 13466.9329 | 1646.7672 | 170130.9094 | 81376.2106 | 11989.3036 | 3155.3142 | 5392.6752 | 0 | 0 | 0 | 929.3825 | 26072.8958 | 0 | 0 | 0 | 0 | 1
PSOU05 | 10511.8342 | 1265.4911 | 126127.7299 | 58871.0068 | 8755.8862 | 2443.7808 | 3473.9938 | 0 | 0 | 0 | 938.6247 | 7385.7902 | 0 | 0 | 0 | 0 | 1
PSOU06 | 15829.8386 | 1332.6582 | 288279.4702 | 132121.095 | 16137.202 | 2322.1302 | 11028.3927 | 0 | 0 | 0 | 1201.4042 | 162765.3959 | 0 | 0 | 0 | 0 | 1
PSOU07 | 8461.6262 | 875.1269 | 126170.0997 | 59393.5916 | 9042.8555 | 2076.1786 | 4273.3325 | 0 | 0 | 0 | 883.8075 | 15055.679 | 0 | 0 | 0 | 0 | 1
PSOU11 | 10925.5135 | 1238.2555 | 139644.2607 | 66114.7514 | 10625.1231 | 2489.5722 | 5428.0734 | 0 | 0 | 0 | 1130.5679 | 22109.7073 | 0 | 0 | 0 | 0 | 1
PSOU12 | 12974.3652 | 1832.0197 | 168085.5329 | 80891.0296 | 14222.131 | 3068.7522 | 8495.228 | 0 | 0 | 0 | 1347.6463 | 28355.2257 | 0 | 0 | 0 | 0 | 1
PSOU13 | 12938.0972 | 3458.7843 | 198750.7564 | 91276.0718 | 33836.4621 | 6726.0674 | 24918.7435 | 0 | 0 | 0 | 5087.4908 | 37757.4946 | 0 | 0 | 0 | 0 | 1
PSOU14 | 7203.6033 | 1201.0225 | 103546.7902 | 42429.8814 | 12173.787 | 2943.1098 | 8212.9317 | 0 | 0 | 0 | 2061.7613 | 12779.7597 | 0 | 0 | 0 | 0 | 1
PSOU34 | 2639.3575 | 96.1955 | 62168.0169 | 29025.9779 | 2227.9341 | 0 | 1303.2432 | 0 | 0 | 0 | 148.7186 | 59940.853 | 0 | 0 | 924.691 | 0 | 1
PSP15 | 8942.3299 | 2683.8312 | 123793.7595 | 59643.991 | 25903.5532 | 4537.3946 | 19669.0592 | 0 | 0 | 0 | 3166.2161 | 5277.8494 | 0 | 0 | 0 | 0 | 1
PSP16 | 5317.0623 | 786.2292 | 71607.0021 | 30453.3769 | 6977.0855 | 1947.3579 | 3339.9374 | 0 | 0 | 0 | 1161.7989 | 2323.6133 | 0 | 0 | 0 | 0 | 1
PSP17 | 3648.1954 | 289.0403 | 44003.3207 | 18060.629 | 2469.4148 | 1171.8042 | 450.2128 | 0 | 0 | 0 | 684.0653 | 1245.211 | 0 | 0 | 0 | 0 | 1
PSP18 | 9232.587 | 1427.9694 | 146125.8661 | 65012.7814 | 13977.9016 | 2878.598 | 9657.8973 | 0 | 0 | 0 | 1726.3304 | 54834.8869 | 0 | 0 | 0 | 0 | 1
PTC02 | 8417.0272 | 3433.9093 | 131363.6261 | 74435.4705 | 38319.5542 | 3693.8869 | 31620.0523 | 0 | 0 | 0 | 1805.5908 | 6060.2233 | 0 | 0 | 0 | 0 | 1
PTC03 | 11240.1584 | 1631.5576 | 205145.9899 | 110552.1012 | 24187.2065 | 3272.8251 | 18743.6854 | 0 | 0 | 0 | 872.5427 | 105361.4192 | 0 | 0 | 0 | 0 | 1
PTC04 | 3978.1844 | 434.9914 | 63929.9231 | 24388.4992 | 5242.1924 | 1833.4367 | 2796.1048 | 0 | 0 | 0 | 1404.4042 | 18231.8342 | 0 | 0 | 0 | 0 | 1
PTC05 | 9073.9966 | 698.215 | 166447.2929 | 73686.7778 | 10491.9851 | 1623.6171 | 6144.4988 | 0 | 0 | 0 | 694.8951 | 90021.6795 | 0 | 0 | 0 | 0 | 1
PTC06 | 9843.0172 | 968.6886 | 144991.2853 | 63487.5096 | 9000.2178 | 2320.0693 | 2856.1541 | 0 | 0 | 0 | 1035.815 | 33873.9037 | 0 | 0 | 0 | 0 | 1
PTC10 | 9864.1538 | 2039.2061 | 151956.0055 | 66203.2383 | 20528.8813 | 3905.1646 | 14290.0246 | 0 | 0 | 0 | 2549.3659 | 37432.9425 | 0 | 0 | 0 | 0 | 1
PTC11 | 11383.5755 | 1922.819 | 156406.465 | 64535.3707 | 18131.6995 | 3873.0385 | 11591.6026 | 0 | 0 | 0 | 2422.3911 | 27960.3078 | 0 | 0 | 0 | 0 | 1
PTC12 | 15327.231 | 2738.2192 | 180627.8104 | 77493.605 | 21558.914 | 5433.173 | 11765.7539 | 0 | 0 | 0 | 3418.8169 | 18552.6633 | 0 | 0 | 0 | 0 | 1
PTC15 | 3628.0611 | 1917.7593 | 52067.6793 | 22269.6723 | 17338.6066 | 1646.1812 | 14693.4399 | 0 | 0 | 0 | 677.0566 | 226.7447 | 0 | 0 | 0 | 0 | 1
PTE09 | 5744.4189 | 1228.3102 | 79821.3843 | 32743.1632 | 10961.8536 | 2281.5956 | 6399.4556 | 0 | 0 | 0 | 1242.5879 | 0 | 0 | 0 | 0 | 0 | 1
PTE14 | 6268.9405 | 2441.723 | 80072.244 | 44038.6299 | 19380.2232 | 2686.5233 | 15566.5665 | 0 | 0 | 0 | 1542.3203 | 0 | 0 | 0 | 0 | 0 | 1
PTE15 | 1973.9423 | 311.0371 | 23338.4186 | 8085.4787 | 2424.9905 | 830.6198 | 1367.0112 | 0 | 0 | 0 | 601.4907 | 151.2232 | 0 | 0 | 0 | 0 | 1
PTHD213 | 5977.9626 | 1770.394 | 79249.9302 | 30733.3389 | 15244.0883 | 2699.2405 | 11726.1928 | 0 | 0 | 0 | 1848.0485 | 1480.6774 | 0 | 0 | 0 | 0 | 1
PTHD217 | 5422.9471 | 856.4516 | 64664.8859 | 26068.2641 | 6545.0552 | 1922.1192 | 3482.1472 | 0 | 0 | 0 | 1146.7738 | 1493.7299 | 0 | 0 | 0 | 0 | 1
PTID205 | 11610.9742 | 1504.2279 | 274128.2689 | 168374.2024 | 34965.8936 | 1126.3199 | 33833.8358 | 0 | 0 | 0 | 63.2441 | 237992.5027 | 0 | 0 | 0 | 0 | 1
PTID207 | 6892.9652 | 759.9274 | 138148.493 | 65194.5253 | 12205.0369 | 1148.1263 | 10246.3006 | 0 | 0 | 0 | 607.1307 | 95811.4298 | 0 | 0 | 0 | 0 | 1
PTID208 | 7925.2836 | 985.9287 | 110226.7959 | 47602.931 | 8647.6621 | 2105.3843 | 5198.815 | 0 | 0 | 0 | 1294.5061 | 32688.4487 | 0 | 0 | 0 | 0 | 1
PTID209 | 6084.7052 | 642.2255 | 78742.1799 | 35754.4491 | 5259.9034 | 1531.8851 | 1525.2814 | 0 | 0 | 0 | 549.9798 | 2236.2125 | 0 | 0 | 0 | 0 | 1
PTID214 | 8444.1291 | 1237.86 | 111324.1623 | 48273.4964 | 10173.6896 | 2894.7597 | 5715.0171 | 0 | 0 | 0 | 1817.9988 | 21950.1048 | 0 | 0 | 0 | 0 | 1
PTID216 | 3585.7275 | 103.8536 | 71098.0773 | 30123.4184 | 1414.2397 | 365.0329 | 938.9868 | 0 | 0 | 0 | 209.8452 | 58416.5209 | 0 | 0 | 0 | 0 | 1
PTUC505 | 942.3081 | 45.9076 | 16098.9301 | 5829.6834 | 746.1211 | 463.3717 | 196.2277 | 0 | 0 | 0 | 419.6617 | 8034.1471 | 0 | 0 | 0 | 0 | 1
PTUC507 | 1554.711 | 127.1519 | 26021.0754 | 9157.9213 | 1775.32 | 725.4333 | 884.7235 | 0 | 0 | 0 | 583.8774 | 12820.209 | 0 | 0 | 0 | 0 | 1
PTUC508 | 915.3741 | 95.1061 | 11075.3755 | 3521.089 | 681.8691 | 392.6678 | 161.6679 | 0 | 0 | 0 | 335.117 | 3786.2128 | 0 | 0 | 0 | 0 | 1
PTUC509 | 1626.1613 | 154.2328 | 28096.938 | 10625.148 | 2038.6853 | 638.379 | 1142.5098 | 0 | 0 | 0 | 523.4924 | 14195.8516 | 0 | 0 | 0 | 0 | 1
PTUC512 | 560.9127 | 55.8038 | 6501.5274 | 735.8123 | 493.3244 | 289.5976 | 152.5078 | 0 | 0 | 0 | 267.234 | 1305.0722 | 0 | 0 | 0 | 0 | 1
PTUC513 | 363.5935 | 5.485 | 8397.7382 | 3314.5378 | 126.5262 | 77.8423 | 48.2868 | 0 | 0 | 0 | 75.9945 | 8175.8974 | 0 | 0 | 0 | 0 | 1
PTUC514 | 263.6865 | 1.2702 | 5908.8916 | 2449.3278 | 17.7209 | 13.8229 | 3.5009 | 0 | 0 | 0 | 13.1996 | 5787.4339 | 0 | 0 | 0 | 0 | 1
PTUD204 | 2451.596 | 331.7834 | 44595.8433 | 17212.9841 | 4699.7104 | 892.3081 | 3539.0959 | 0 | 0 | 0 | 713.2045 | 26647.2786 | 0 | 0 | 0 | 0 | 1
PTUD205 | 2497.6008 | 372.3997 | 26278.2322 | 7344.6579 | 2729.4943 | 1292.8097 | 1154.9973 | 0 | 0 | 0 | 1109.2468 | 3731.874 | 0 | 0 | 0 | 0 | 1
PTUD206 | 464.934 | 14.0113 | 9876.4368 | 3162.7912 | 255.4686 | 175.349 | 71.1074 | 0 | 0 | 0 | 160.5803 | 8433.3244 | 0 | 0 | 0 | 0 | 1
PTUD207 | 1797.9429 | 221.0585 | 23330.12 | 6785.7696 | 2231.7906 | 1002.7891 | 911.4359 | 0 | 0 | 0 | 805.0423 | 3947.1812 | 0 | 0 | 0 | 0 | 1
PTUE710 | 90.7964 | 4.57 | 1192.9216 | 292.6611 | 44.9053 | 35.0949 | 0.8979 | 0 | 0 | 0 | 31.617 | 529.0867 | 0 | 0 | 0 | 0 | 1
PTUE711 | 700.1967 | 34.9141 | 13841.4156 | 4427.5654 | 607.1011 | 316.2532 | 265.752 | 0 | 0 | 0 | 291.0977 | 10627.0727 | 0 | 0 | 0 | 0 | 1
PTUE712 | 1738.8418 | 120.1503 | 32364.1056 | 11154.1938 | 1444.7007 | 588.4551 | 573.2788 | 0 | 0 | 0 | 473.5232 | 22222.6678 | 0 | 0 | 0 | 0 | 1
PTUE713 | 717.7446 | 57.3094 | 11521.5016 | 3169.7277 | 706.2408 | 392.1831 | 239.7441 | 0 | 0 | 0 | 362.715 | 6041.5041 | 0 | 0 | 0 | 0 | 1
PTUU02 | 8375.1307 | 407.8209 | 194767.3606 | 88025.0911 | 8985.6848 | 63.2719 | 8891.9141 | 0 | 0 | 0 | 35.5731 | 183548.4815 | 0 | 0 | 0 | 0 | 1
PTUU03 | 3778.2472 | 672.5869 | 47887.8571 | 17485.9646 | 5593.6209 | 1666.6466 | 3078.1347 | 0 | 0 | 0 | 1142.3075 | 8300.418 | 0 | 0 | 0 | 0 | 1
PTUU04 | 14030.8502 | 1572.4489 | 190354.9623 | 85819.3608 | 12413.3106 | 3286.2186 | 4060.503 | 0 | 0 | 0 | 1083.7062 | 32140.0511 | 0 | 0 | 0 | 0 | 1
PTUU06 | 10317.2557 | 1246.1151 | 145344.2213 | 65515.6757 | 10664.4401 | 2427.1825 | 3792.2345 | 0 | 0 | 0 | 726.3706 | 24696.99 | 0 | 0 | 0 | 0 | 1
PTUU09 | 5242.4692 | 368.8311 | 95881.4879 | 38887.4313 | 4881.9464 | 1428.4612 | 2847.1019 | 0 | 0 | 0 | 1095.0013 | 61393.6804 | 0 | 0 | 0 | 0 | 1
PTUU10 | 5505.9199 | 856.9132 | 88082.0718 | 34620.0664 | 10197.2664 | 2538.3485 | 6725.2692 | 0 | 0 | 0 | 1872.0254 | 39456.6746 | 0 | 0 | 0 | 0 | 1
PTUU11 | 14812.0198 | 1650.7872 | 211504.6756 | 95389.3603 | 16255.7988 | 4099.3574 | 7063.64 | 0 | 0 | 0 | 1430.2032 | 21327.4964 | 0 | 0 | 0 | 0 | 1
PTUU13 | 7115.6187 | 650.6033 | 93278.1765 | 39100.8183 | 5972.6087 | 2502.2479 | 1648.8611 | 0 | 0 | 0 | 1154.707 | 8528.2223 | 0 | 0 | 0 | 0 | 1
PYN08 | 6488.2418 | 1956.6858 | 107407.3402 | 59640.8266 | 22388.4064 | 3084.7153 | 18089.3534 | 0 | 0 | 0 | 1802.6984 | 10609.5923 | 0 | 0 | 0 | 0 | 1
PYN10 | 6792.1059 | 2771.8579 | 108630.5549 | 65816.6699 | 27791.754 | 2770.5028 | 23654.8583 | 0 | 0 | 0 | 1460.7532 | 18634.4188 | 0 | 0 | 0 | 0 | 1
PYN11 | 8380.9819 | 933.8034 | 141235.9875 | 60585.1852 | 8921.6973 | 2493.5537 | 5396.2325 | 0 | 0 | 0 | 1747.6127 | 68167.3907 | 0 | 0 | 0 | 0 | 1
PZLU05 | 1231.6595 | 121.6733 | 18995.468 | 2625.2149 | 1684.2794 | 1028.0332 | 599.7461 | 0 | 0 | 0 | 911.8855 | 4324.1326 | 0 | 0 | 0 | 0 | 1
PZLU06 | 2797.4887 | 931.5783 | 41223.7989 | 17683.4382 | 8792.8994 | 1416.3258 | 6817.2098 | 0 | 0 | 0 | 665.6535 | 3511.0425 | 0 | 0 | 0 | 0 | 1
PZLU07 | 5963.5755 | 700.1453 | 86950.8631 | 37472.3062 | 6974.2839 | 2022.9261 | 3074.8559 | 0 | 0 | 0 | 825.4935 | 346.3636 | 0 | 0 | 0 | 0 | 1
PZLU08 | 5183.8838 | 1650.9399 | 87013.6977 | 50389.7615 | 19236.5431 | 1754.0989 | 16267.446 | 0 | 0 | 0 | 658.0344 | 27812.4229 | 0 | 0 | 0 | 0 | 1
RBSD210 | 7920.8069 | 653.3973 | 104821.3622 | 46757.6291 | 5680.591 | 1771.484 | 1801.4027 | 0 | 0 | 0 | 692.7177 | 5906.7341 | 0 | 0 | 0 | 0 | 1
RBSD212 | 7961.5417 | 786.7586 | 94973.1147 | 42615.2509 | 5255.0579 | 1596.0512 | 1483.1865 | 0 | 0 | 0 | 644.7447 | 12555.5899 | 0 | 0 | 0 | 0 | 1
RBSD213 | 8243.7224 | 943.1364 | 97873.0333 | 45448.577 | 7100.9259 | 1836.1837 | 2162.3583 | 0 | 0 | 0 | 668.8513 | 702.4653 | 0 | 0 | 0 | 0 | 1
RBSD214 | 7853.9487 | 610.2392 | 83047.6941 | 36872.7702 | 3953.1539 | 1465.6546 | 974.1313 | 0 | 0 | 0 | 583.1955 | 966.472 | 0 | 0 | 0 | 0 | 1
RBSD216 | 10754.7235 | 1248.8916 | 157168.5144 | 81079.625 | 10223.6564 | 3184.3239 | 3702.0836 | 0 | 0 | 0 | 816.5136 | 40321.5664 | 0 | 0 | 0 | 0 | 1
RBSD217 | 10748.6716 | 1452.1289 | 123324.5483 | 57720.8308 | 8584.7431 | 2296.2584 | 2916.8365 | 0 | 0 | 0 | 814.7426 | 12431.1183 | 0 | 0 | 0 | 0 | 1
RBSD218 | 7420.9944 | 584.9312 | 106400.2612 | 47545.8589 | 5286.4945 | 1730.5751 | 1106.109 | 0 | 0 | 0 | 539.2624 | 21102.7524 | 0 | 0 | 0 | 0 | 1
RBSD220 | 7868.4777 | 695.1775 | 90892.5942 | 40151.8385 | 4518.1053 | 1539.7678 | 1258.2943 | 0 | 0 | 0 | 635.3329 | 5387.7495 | 0 | 0 | 0 | 0 | 1
RBSD224 | 9790.4646 | 1022.7659 | 124997.8054 | 58740.7298 | 8731.3779 | 2249.9263 | 2794.824 | 0 | 0 | 0 | 695.9145 | 5783.6483 | 0 | 0 | 0 | 0 | 1
RBSD225 | 10791.642 | 1483.4415 | 125486.0304 | 58644.8444 | 9624.758 | 2209.3908 | 2947.8371 | 0 | 0 | 0 | 692.0764 | 7841.7739 | 0 | 0 | 0 | 0 | 1
RBSD226 | 7012.4849 | 709.1582 | 79189.7897 | 35622.4064 | 4707.6392 | 1343.7301 | 985.3108 | 0 | 0 | 0 | 571.6428 | 8641.1774 | 0 | 0 | 0 | 0 | 1
RBSD227 | 8697.3045 | 929.3348 | 107418.2563 | 49561.4715 | 6369.2051 | 1920.4682 | 1852.4553 | 0 | 0 | 0 | 702.5813 | 7905.7538 | 0 | 0 | 0 | 0 | 1
RBST324 | 11149.8106 | 1859.3106 | 153480.2363 | 73916.2627 | 16233.148 | 2724.1653 | 9416.8471 | 0 | 0 | 0 | 949.6374 | 3057.8642 | 0 | 0 | 0 | 0 | 1
RBST325 | 9611.7306 | 1382.47 | 113695.9428 | 52684.936 | 9466.1055 | 2150.6149 | 4108.0002 | 0 | 0 | 0 | 664.2979 | 4934.794 | 0 | 0 | 0 | 0 | 1
RBST326 | 15256.8818 | 3480.6937 | 228551.1797 | 119435.3991 | 32529.7505 | 4120.9675 | 22030.5442 | 0 | 0 | 0 | 1232.8384 | 25740.0949 | 0 | 0 | 0 | 0 | 1
RBST331 | 9001.3803 | 1477.0391 | 142183.9388 | 73210.7645 | 15190.3652 | 2639.1514 | 9747.8621 | 0 | 0 | 0 | 898.7497 | 31130.511 | 0 | 0 | 0 | 0 | 1
RBST333 | 10041.0704 | 1396.9247 | 144008.6398 | 67601.6137 | 13186.4257 | 3371.5886 | 4751.8987 | 0 | 0 | 0 | 1005.7067 | 8294.8979 | 0 | 0 | 0 | 0 | 1
RBST334 | 11002.6077 | 1180.6259 | 160839.8937 | 74020.129 | 11857.2166 | 2657.4357 | 5848.373 | 0 | 0 | 0 | 889.4528 | 18377.3951 | 0 | 0 | 0 | 0 | 1
RBST335 | 6238.8302 | 637.8144 | 84066.4428 | 37445.255 | 5278.7205 | 1726.0422 | 1536.2334 | 0 | 0 | 0 | 621.205 | 10394.5882 | 0 | 0 | 0 | 0 | 1
RBSU37 | 4767.3756 | 413.3034 | 65275.1383 | 29482.7293 | 3411.7292 | 1057.3196 | 1363.4583 | 0 | 0 | 0 | 602.0961 | 13872.1359 | 0 | 0 | 0 | 0 | 1
RBSU38 | 8793.0712 | 580.7754 | 160051.1287 | 71837.8143 | 6160.6088 | 1101.9474 | 3913.5123 | 0 | 0 | 0 | 588.772 | 112104.7754 | 0 | 0 | 0 | 0 | 1
RBSU39 | 11006.771 | 2153.2436 | 141117.6839 | 71390.1527 | 14906.0811 | 2250.212 | 9995.1295 | 0 | 0 | 0 | 817.8234 | 40531.7033 | 0 | 0 | 0 | 0 | 1
RBSU41 | 4564.9152 | 574.0252 | 55785.4508 | 25822.9538 | 3932.9887 | 1066.6182 | 1721.2793 | 0 | 0 | 0 | 446.0685 | 12991.5392 | 0 | 0 | 0 | 0 | 1
RBSU45 | 3362.8386 | 161.2396 | 63796.0436 | 28440.7362 | 2037.6937 | 446.0117 | 1157.9806 | 0 | 0 | 0 | 240.9958 | 43313.7624 | 0 | 0 | 0 | 0 | 1
RBSU46 | 10448.3672 | 2297.2682 | 125344.1379 | 63719.4429 | 16573.1111 | 2863.3606 | 10318.4663 | 0 | 0 | 0 | 1143.1684 | 6317.7655 | 0 | 0 | 0 | 0 | 1
RBSU47 | 4935.6603 | 489.3658 | 72131.3889 | 32637.0587 | 5443.3469 | 1504.6161 | 2279.8179 | 0 | 0 | 0 | 674.4021 | 5703.5956 | 0 | 0 | 0 | 0 | 1
RBSU48 | 6658.4167 | 916.4307 | 91267.7181 | 40618.1816 | 8860.4489 | 2273.2731 | 4808.3938 | 0 | 0 | 0 | 1306.329 | 4393.1825 | 0 | 0 | 0 | 0 | 1
RCA06 | 10022.1109 | 3051.3082 | 130614.9272 | 70986.7621 | 23390.6674 | 3545.9214 | 16624.6159 | 0 | 0 | 0 | 1936.3292 | 13671.2422 | 0 | 0 | 0 | 0 | 1
RCA07 | 4555.8189 | 417.334 | 60785.8531 | 26742.3843 | 3558.7067 | 1091.9047 | 1074.2865 | 0 | 0 | 0 | 461.7988 | 4422.8592 | 0 | 0 | 0 | 0 | 1
RCA10 | 10115.4418 | 3444.1104 | 153703.2355 | 92045.9644 | 34319.7485 | 5236.416 | 27107.3269 | 0 | 0 | 0 | 3209.1149 | 1629.3648 | 0 | 0 | 0 | 0 | 1
RCA11 | 6308.2983 | 1656.0181 | 107381.0481 | 48403.7867 | 20953.4959 | 2451.7174 | 17260.1537 | 0 | 0 | 0 | 1484.4351 | 32893.6378 | 0 | 0 | 0 | 0 | 1
RCM05 | 3398.7941 | 255.3343 | 46395.6188 | 19773.3522 | 2594.3428 | 1076.5395 | 569.608 | 0 | 0 | 0 | 515.4397 | 314.1503 | 0 | 0 | 0 | 0 | 1
RCM06 | 3377.1402 | 420.2562 | 43956.9338 | 28243.326 | 4277.5056 | 2218.6943 | 1048.6364 | 0 | 0 | 0 | 564.7891 | 202.7817 | 0 | 0 | 0 | 0 | 1
RCN08 | 2573.2059 | 277.2632 | 29122.4521 | 11613.1679 | 2018.6276 | 837.8182 | 623.807 | 0 | 0 | 0 | 447.865 | 134.9463 | 0 | 0 | 0 | 0 | 1
RCN09 | 2035.9174 | 445.13 | 26882.8405 | 6242.1912 | 4481.7502 | 1497.7944 | 2785.9196 | 0 | 0 | 0 | 1236.7401 | 2586.0689 | 0 | 0 | 0 | 0 | 1
RCN10 | 3343.8642 | 828.2067 | 42573.7606 | 20136.3533 | 6689.1173 | 1328.3796 | 4471.2599 | 0 | 0 | 0 | 754.0202 | 1257.0342 | 0 | 0 | 0 | 0 | 1
RCN11 | 1560.5625 | 486.5512 | 22004.9459 | 7151.9085 | 4566.8713 | 809.6853 | 3394.8449 | 0 | 0 | 0 | 586.4522 | 0 | 0 | 0 | 0 | 0 | 1
RES03 | 1942.2586 | 351.7053 | 21889.1274 | 8268.4873 | 2602.2824 | 841.9423 | 1532.432 | 0 | 0 | 0 | 631.7332 | 0 | 0 | 0 | 0 | 0 | 1
RES04 | 3041.7297 | 564.7051 | 41385.5504 | 16271.6623 | 4927.0487 | 1458.1633 | 3061.9614 | 0 | 0 | 0 | 1082.9271 | 0 | 0 | 0 | 0 | 0 | 1
RES06 | 7549.7078 | 2328.8332 | 109843.0891 | 54714.5797 | 22410.7507 | 3296.9648 | 17686.0721 | 0 | 0 | 0 | 2207.7666 | 78.4047 | 0 | 0 | 0 | 0 | 1
RMRU04 | 2970.8454 | 390.7754 | 42778.4752 | 15942.6003 | 4264.8253 | 1382.7186 | 1769.0328 | 0 | 0 | 0 | 977.8925 | 4375.1318 | 0 | 0 | 0 | 0 | 1
RMRU05 | 543.9816 | 47.4537 | 8725.0309 | 2969.3761 | 524.0767 | 223.0823 | 114.8932 | 0 | 0 | 0 | 153.3765 | 4010.5081 | 0 | 0 | 0 | 0 | 1
RPA07 | 2725.2116 | 616.1727 | 47712.0875 | 17457.9523 | 7127.6011 | 1285.8616 | 4922.4066 | 0 | 0 | 0 | 987.8735 | 20927.595 | 0 | 0 | 0 | 0 | 1
RPA08 | 3568.5239 | 345.8575 | 65710.814 | 29107.2946 | 3636.6128 | 690.3146 | 2338.2532 | 0 | 0 | 0 | 468.8192 | 49501.4894 | 0 | 0 | 0 | 0 | 1
RPA09 | 2945.9618 | 272.2289 | 59694.9843 | 25824.1746 | 2872.4689 | 398.5082 | 1860.1381 | 0 | 0 | 0 | 284.4962 | 49690.3764 | 0 | 0 | 0 | 0 | 1
RPA13 | 3773.7046 | 289.8036 | 82718.6732 | 40469.243 | 5319.3343 | 532.7042 | 4623.252 | 0 | 0 | 0 | 281.6493 | 70181.9232 | 0 | 0 | 0 | 0 | 1
RPA14 | 3525.4042 | 1217.8627 | 50537.8536 | 24529.6225 | 9704.431 | 1446.6491 | 7406.0465 | 0 | 0 | 0 | 854.319 | 11865.5175 | 0 | 0 | 0 | 0 | 1
RPA15 | 5161.76 | 1211.9498 | 69298.5084 | 34144.0851 | 9078.0723 | 1547.0949 | 6211.713 | 0 | 0 | 0 | 757.5375 | 18676.8481 | 0 | 0 | 0 | 0 | 1
RPR09 | 4456.303 | 1941.2501 | 60783.3461 | 29552.575 | 15882.0082 | 2161.4516 | 13109.3883 | 0 | 0 | 0 | 1465.5254 | 0 | 0 | 0 | 0 | 0 | 1
RPR10 | 3940.4482 | 1117.3723 | 48859.9101 | 18730.1785 | 9390.236 | 1396.1862 | 7156.0156 | 0 | 0 | 0 | 780.1562 | 0 | 0 | 0 | 0 | 0 | 1
RPR11 | 2215.7964 | 707.2231 | 28831.094 | 11690.1922 | 5177.4805 | 826.0643 | 3900.8623 | 0 | 0 | 0 | 460.3291 | 0 | 0 | 0 | 0 | 0 | 1
RSP04 | 2935.952 | 411.5218 | 40690.5575 | 16120.8863 | 4452.7951 | 1637.3783 | 2405.4641 | 0 | 0 | 0 | 1296.3591 | 0 | 0 | 0 | 0 | 0 | 1
RSP05 | 7727.7302 | 2943.4697 | 101524.8495 | 41006.8912 | 24550.514 | 2555.2665 | 20895.3418 | 0 | 0 | 0 | 1560.872 | 12245.7207 | 0 | 0 | 0 | 0 | 1
RSP06 | 5232.6664 | 408.9723 | 64689.7013 | 27980.0633 | 3448.0215 | 1334.9794 | 693.6272 | 0 | 0 | 0 | 549.0343 | 5381.6191 | 0 | 0 | 0 | 0 | 1
RSP07 | 3093.7387 | 773.6745 | 38038.6045 | 15863.3553 | 5456.1301 | 952.5608 | 3819.944 | 0 | 0 | 0 | 544.3969 | 3723.8277 | 0 | 0 | 0 | 0 | 1
RSS07 | 6928.8075 | 1910.9385 | 89203.7918 | 37845.8566 | 15965.645 | 4459.8174 | 10844.4461 | 0 | 0 | 0 | 3774.6617 | 838.3373 | 0 | 0 | 0 | 0 | 1
RSS08 | 6085.6464 | 964.5249 | 85033.3071 | 36003.2063 | 7983.4674 | 2211.8619 | 3987.7674 | 0 | 0 | 0 | 1177.1781 | 10146.9598 | 0 | 0 | 0 | 0 | 1
RSS09 | 2864.328 | 223.0487 | 33370.0318 | 14114.5389 | 1649.0112 | 816.0599 | 114.5404 | 0 | 0 | 0 | 406.2633 | 0 | 0 | 0 | 0 | 0 | 1
SAA12 | 5205.2701 | 1417.8807 | 66174.5408 | 24028.0699 | 9779.6793 | 1875.1192 | 7451.2005 | 0 | 0 | 0 | 1466.8292 | 22100.83 | 0 | 0 | 0 | 0 | 1
SAA13 | 3163.9346 | 437.6845 | 29788.4284 | 11852.8078 | 2454.1929 | 917.7928 | 861.0547 | 0 | 0 | 0 | 575.4209 | 648.9011 | 0 | 0 | 0 | 0 | 1
SAA14 | 2736.2908 | 195.414 | 38953.9981 | 16625.3398 | 2058.6471 | 889.5029 | 304.053 | 0 | 0 | 0 | 447.1458 | 1902.9266 | 0 | 0 | 0 | 0 | 1
SALU09 | 6237.3983 | 1429.2418 | 105212.7848 | 41514.2618 | 19923.6651 | 1838.1123 | 17429.0206 | 0 | 0 | 0 | 1222.9272 | 37328.0588 | 0 | 0 | 0 | 0 | 1
SALU12 | 9554.9259 | 3109.6264 | 128283.3309 | 60845.2277 | 24460.3789 | 3095.7909 | 19477.0591 | 0 | 0 | 0 | 1766.0571 | 9915.7446 | 0 | 0 | 0 | 0 | 1
SALU13 | 9804.6724 | 1034.2939 | 139451.0125 | 61363.2288 | 9395.3482 | 2745.399 | 3824.839 | 0 | 0 | 0 | 1215.8045 | 20814.9252 | 0 | 0 | 0 | 0 | 1
SALU14 | 8592.5455 | 721.8708 | 132048.6442 | 58992.5203 | 7026.605 | 1708.6707 | 2947.9557 | 0 | 0 | 0 | 712.1995 | 43546.6891 | 0 | 0 | 0 | 0 | 1
SALU15 | 9060.0611 | 996.0126 | 129274.94 | 57640.9956 | 8433.0915 | 2482.7308 | 3249.6673 | 0 | 0 | 0 | 1093.8211 | 15331.8035 | 0 | 0 | 0 | 0 | 1
SBAU02 | 11484.9357 | 1040.8445 | 215199.5483 | 102408.622 | 12339.198 | 668.1599 | 10964.0482 | 0 | 0 | 0 | 329.1169 | 176079.7256 | 0 | 0 | 0 | 0 | 1
SBAU03 | 11363.1263 | 1142.3673 | 153622.8023 | 68903.7679 | 10638.8591 | 2847.453 | 3696.5942 | 0 | 0 | 0 | 1068.1827 | 6811.6871 | 0 | 0 | 0 | 0 | 1
SBAU04 | 4776.6424 | 319.7254 | 68064.3269 | 29268.6788 | 3339.3903 | 1156.573 | 1095.5755 | 0 | 0 | 0 | 596.5278 | 10183.8721 | 0 | 0 | 0 | 0 | 1
SBAU05 | 5718.5466 | 547.4199 | 77802.3362 | 34861.4766 | 4613.9059 | 1480.0596 | 1657.9417 | 0 | 0 | 0 | 675.0141 | 2136.242 | 0 | 0 | 0 | 0 | 1
SDED205 | 7459.5983 | 2582.7247 | 98402.7219 | 52170.1278 | 20289.1803 | 2931.6649 | 15718.2869 | 0 | 0 | 0 | 1588.5078 | 6400.8598 | 0 | 0 | 0 | 0 | 1
SDED206 | 8206.4472 | 2446.9901 | 121039.3442 | 59093.2365 | 26211.5119 | 3644.5763 | 21249.0049 | 0 | 0 | 0 | 2155.8301 | 15559.1896 | 0 | 0 | 0 | 0 | 1
SDED207 | 6287.7479 | 2542.8332 | 96125.1013 | 54206.1875 | 25307.977 | 3150.422 | 21333.4576 | 0 | 0 | 0 | 2021.5856 | 7193.0324 | 0 | 0 | 0 | 0 | 1
SDEU04 | 8782.1482 | 938.8846 | 121596.8122 | 55001.7066 | 7640.1511 | 1879.6573 | 1517.98 | 0 | 0 | 0 | 799.6986 | 19487.0908 | 0 | 0 | 0 | 0 | 1
SDEU05 | 9585.5301 | 826.6694 | 144104.7347 | 65764.0964 | 8144.4927 | 2367.3656 | 2870.7874 | 0 | 0 | 0 | 1047.1695 | 34198.1495 | 0 | 0 | 0 | 0 | 1
SDEU06 | 11499.7443 | 1308.0363 | 173816.4594 | 74825.2595 | 14130.2636 | 3824.3536 | 8263.6414 | 0 | 0 | 0 | 2513.3445 | 47043.558 | 0 | 0 | 0 | 0 | 1
SDEU07 | 9589.8446 | 1017.3929 | 132160.7851 | 59099.164 | 7099.9341 | 1815.6102 | 2615.561 | 0 | 0 | 0 | 712.7637 | 36640.9284 | 0 | 0 | 0 | 0 | 1
SDEU11 | 10607.393 | 1124.1045 | 157174.9828 | 71899.3842 | 11380.4212 | 3085.9138 | 4845.4844 | 0 | 0 | 0 | 1254.6366 | 11862.6183 | 0 | 0 | 0 | 0 | 1
SDEU13 | 5158.0604 | 650.3935 | 75817.343 | 33806.1813 | 7114.0086 | 1533.8314 | 3718.1544 | 0 | 0 | 0 | 784.7018 | 5216.9549 | 0 | 0 | 0 | 0 | 1
SDEU14 | 3338.9037 | 1146.9019 | 49234.4043 | 23024.8774 | 11695.8244 | 1720.612 | 9495.1612 | 0 | 0 | 0 | 1236.7065 | 1887.5267 | 0 | 0 | 0 | 0 | 1
SDEU15 | 7361.3922 | 3377.1354 | 109339.5272 | 57202.1258 | 30144.5307 | 3479.9264 | 25658.8581 | 0 | 0 | 0 | 2302.0783 | 12214.098 | 0 | 0 | 0 | 0 | 1
SDEU16 | 8808.6573 | 1006.8547 | 106348.2554 | 48186.2841 | 7048.9994 | 1870.9447 | 3302.0208 | 0 | 0 | 0 | 853.0887 | 8163.1192 | 0 | 0 | 0 | 0 | 1
SDEU17 | 9706.8767 | 2844.5029 | 155817.4932 | 79719.8587 | 27116.7754 | 3249.5948 | 22385.1776 | 0 | 0 | 0 | 1994.7883 | 51460.162 | 0 | 0 | 0 | 0 | 1
SEG01 | 6193.5629 | 1008.6529 | 83763.926 | 31826.106 | 9356.8596 | 3049.7138 | 5545.8034 | 0 | 0 | 0 | 2275.9839 | 175.1002 | 0 | 0 | 0 | 0 | 1
SEG03 | 6049.2939 | 543.7861 | 79588.3639 | 32735.3315 | 5293.1899 | 1826.5784 | 2172.3437 | 0 | 0 | 0 | 1048.8813 | 6500.5592 | 0 | 0 | 0 | 0 | 1
SER05 | 1092.558 | 119.8767 | 14940.7593 | 4493.4908 | 1127.51 | 518.0944 | 497.6161 | 0 | 0 | 0 | 413.279 | 2396.4511 | 0 | 0 | 0 | 0 | 1
SER07 | 7391.4799 | 1071.3344 | 106301.5141 | 42792.4317 | 10697.73 | 2729.0523 | 6137.6481 | 0 | 0 | 0 | 1440.1475 | 10168.2908 | 0 | 0 | 0 | 0 | 1
SER08 | 3307.8658 | 634.9849 | 45654.0502 | 16352.8034 | 5696.0396 | 1610.8863 | 3585.4853 | 0 | 0 | 0 | 1134.0297 | 0 | 0 | 0 | 0 | 0 | 1
SFID208 | 2108.6829 | 483.0855 | 29629.3692 | 10762.4899 | 4527.0571 | 1096.9731 | 2882.3958 | 0 | 0 | 0 | 723.6041 | 0 | 0 | 0 | 0 | 0 | 1
SFIQ408 | 6964.998 | 906.3276 | 97281.7376 | 37707.086 | 9379.4274 | 3302.0707 | 4479.6985 | 0 | 0 | 0 | 2196.0679 | 7947.3022 | 0 | 0 | 0 | 0 | 1
SFIQ410 | 10865.8674 | 2225.5923 | 153567.9354 | 66674.3939 | 18915.828 | 3869.8822 | 12523.0448 | 0 | 0 | 0 | 1890.5867 | 10941.2729 | 0 | 0 | 0 | 0 | 1
SFIQ411 | 2568.8872 | 400.8424 | 34214.4907 | 12187.7866 | 4101.615 | 1484.3287 | 2426.9884 | 0 | 0 | 0 | 1162.9603 | 0 | 0 | 0 | 0 | 0 | 1
SFIQ415 | 6006.7186 | 1056.376 | 107614.1773 | 37353.207 | 12640.4098 | 0 | 9444.6114 | 0 | 0 | 0 | 1897.2897 | 58241.7757 | 0 | 0 | 2764.4993 | 0 | 1
SGS09 | 5770.8086 | 1995.5902 | 83738.912 | 37866.2956 | 17297.977 | 2051.4681 | 14042.4846 | 0 | 0 | 0 | 1196.0779 | 11314.9509 | 0 | 0 | 0 | 0 | 1
SGS10 | 5495.2047 | 2353.2717 | 77065.0827 | 32408.3774 | 21141.4893 | 2002.2252 | 18193.326 | 0 | 0 | 0 | 1075.2718 | 3642.3964 | 0 | 0 | 0 | 0 | 1
SGS14 | 8030.1925 | 582.1839 | 133263.6625 | 57357.5323 | 5268.7143 | 1365.6179 | 2717.9951 | 0 | 0 | 0 | 718.8077 | 74305.2672 | 0 | 0 | 0 | 0 | 1
SGS16 | 5081.4078 | 475.5414 | 72334.3406 | 30451.4964 | 4429.714 | 1774.3432 | 844.4216 | 0 | 0 | 0 | 954.7427 | 7687.9232 | 0 | 0 | 0 | 0 | 1
SGS17 | 3532.5964 | 849.571 | 52371.2415 | 23519.8115 | 8302.0261 | 1037.1296 | 6871.766 | 0 | 0 | 0 | 696.5563 | 18044.3733 | 0 | 0 | 0 | 0 | 1
SGS18 | 3764.5507 | 935.7345 | 46118.7784 | 17934.1265 | 7787.7121 | 1824.9583 | 5257.8672 | 0 | 0 | 0 | 1367.5671 | 3379.8468 | 0 | 0 | 0 | 0 | 1
SGTU06 | 9234.3209 | 1746.1053 | 133293.174 | 57558.6801 | 15974.9081 | 4357.144 | 8636.6437 | 0 | 0 | 0 | 2164.5365 | 19718.5228 | 0 | 0 | 0 | 0 | 1
SGTU07 | 8638.0171 | 841.9696 | 120890.6803 | 53748.1233 | 7798.5957 | 2312.9575 | 2303.8398 | 0 | 0 | 0 | 795.5651 | 10745.9133 | 0 | 0 | 0 | 0 | 1
SGTU08 | 8931.5995 | 1957.5458 | 140860.4692 | 70907.8162 | 18856.7315 | 5346.9578 | 11124.1714 | 0 | 0 | 0 | 2133.7196 | 35414.4296 | 0 | 0 | 0 | 0 | 1
SGTU10 | 9625.901 | 2672.977 | 187379.7918 | 122798.3523 | 37129.5352 | 2923.9935 | 32855.5964 | 0 | 0 | 0 | 970.1093 | 98441.3735 | 0 | 0 | 0 | 0 | 1
SLAD202 | 13565.644 | 1338.8498 | 240113.5899 | 107244.3484 | 13999.6781 | 2578.8998 | 8640.7987 | 0 | 0 | 0 | 1041.0378 | 119828.6877 | 0 | 0 | 0 | 0 | 1
SLAD203 | 5416.7313 | 832.1977 | 73140.5809 | 31908.9631 | 6648.8162 | 1856.3798 | 3569.6258 | 0 | 0 | 0 | 1056.5934 | 7489.8174 | 0 | 0 | 0 | 0 | 1
SLAD204 | 8054.6219 | 336.6199 | 174182.2412 | 78271.0489 | 5040.0486 | 333.1675 | 4165.3775 | 0 | 0 | 0 | 98.1494 | 156244.0948 | 0 | 0 | 0 | 0 | 1
SLAD206 | 10592.5611 | 501.0928 | 224093.3464 | 103443.9087 | 8377.0459 | 754.889 | 6770.8553 | 0 | 0 | 0 | 310.359 | 180614.0657 | 0 | 0 | 0 | 0 | 1
SLAD207 | 5184.1707 | 359.0263 | 82996.9573 | 36675.116 | 2425.1284 | 620.1931 | 1013.516 | 0 | 0 | 0 | 301.5365 | 54575.3267 | 0 | 0 | 0 | 0 | 1
SLAD210 | 10676.3604 | 438.5873 | 235049.0994 | 109984.846 | 7766.2623 | 343.6709 | 6990.6834 | 0 | 0 | 0 | 173.6607 | 211281.6582 | 0 | 0 | 0 | 0 | 1
SLAD211 | 6631.0979 | 114.9799 | 155403.2799 | 69064.8391 | 2590.5153 | 53.5447 | 2477.8863 | 0 | 0 | 0 | 40.6602 | 150491.2839 | 0 | 0 | 0 | 0 | 1
SLAD212 | 9773.3227 | 613.2239 | 192008.8666 | 89858.445 | 8001.4611 | 850.9188 | 5902.6062 | 0 | 0 | 0 | 313.8883 | 142999.4903 | 0 | 0 | 0 | 0 | 1
SLAD214 | 543.4315 | 22.1545 | 7291.8043 | 2878.5435 | 274.811 | 167.9524 | 4.733 | 0 | 0 | 0 | 129.4962 | 769.6783 | 0 | 0 | 0 | 0 | 1
SLAD215 | 7683.0191 | 1157.3465 | 98151.3426 | 45070.468 | 9499.1484 | 2415.6796 | 5609.1081 | 0 | 0 | 0 | 1427.2248 | 14343.0989 | 0 | 0 | 0 | 0 | 1
SLAT304 | 2074.4787 | 167.2395 | 33073.5635 | 14355.2764 | 1982.2953 | 583.362 | 672.6332 | 0 | 0 | 0 | 258.2736 | 10567.7376 | 0 | 0 | 0 | 0 | 1
SLAT305 | 8981.2177 | 465.9057 | 185682.152 | 82601.0153 | 7184.8805 | 1097.5099 | 5766.4532 | 0 | 0 | 0 | 817.6446 | 147452.5258 | 0 | 0 | 0 | 0 | 1
SLAT306 | 5721.2906 | 100.0813 | 134541.8483 | 59104.0057 | 2305.9046 | 31.2617 | 2273.5945 | 0 | 0 | 0 | 31.0529 | 132058.3696 | 0 | 0 | 0 | 0 | 1
SLAT308 | 13898.5687 | 1191.2296 | 258756.6059 | 126593.5683 | 15461.3453 | 2969.1744 | 9326.7543 | 0 | 0 | 0 | 1125.7762 | 128385.8835 | 0 | 0 | 0 | 0 | 1
SLAT309 | 7780.5982 | 1119.591 | 152508.7782 | 75316.6217 | 16179.4133 | 1557.6604 | 13493.3393 | 0 | 0 | 0 | 627.7554 | 103359.623 | 0 | 0 | 0 | 0 | 1
SLAT312 | 4475.9114 | 104.1002 | 102022.4102 | 44673.04 | 2059.2152 | 190.6956 | 1698.1526 | 0 | 0 | 0 | 127.9819 | 92693.1295 | 0 | 0 | 0 | 0 | 1
SLAT313 | 10181.8498 | 1044.5329 | 230349.3684 | 119687.1582 | 22360.4177 | 915.1774 | 21173.1995 | 0 | 0 | 0 | 231.6942 | 196458.1262 | 0 | 0 | 0 | 0 | 1
SLAT314 | 11657.123 | 2877.053 | 207618.773 | 106399.4339 | 23896.6926 | 2332.5081 | 20459.4286 | 0 | 0 | 0 | 1261.6434 | 122326.6231 | 0 | 0 | 0 | 0 | 1
SLAT315 | 7466.2071 | 1097.9441 | 151367.1096 | 77884.286 | 16878.2342 | 1568.2128 | 14334.3607 | 0 | 0 | 0 | 852.1261 | 92770.0987 | 0 | 0 | 0 | 0 | 1
SLAU03 | 11986.5712 | 1676.6803 | 170400.7586 | 77244.1159 | 15902.6961 | 3737.2903 | 9199.3856 | 0 | 0 | 0 | 2218.5486 | 35249.206 | 0 | 0 | 0 | 0 | 1
SLAU04 | 12286.4478 | 1453.0813 | 135007.6611 | 60662.8762 | 8801.6676 | 2857.177 | 2351.4899 | 0 | 0 | 0 | 993.5559 | 3904.1271 | 0 | 0 | 0 | 0 | 1
SLAU05 | 1972.9588 | 114.039 | 24167.8268 | 10569.8474 | 820.4636 | 373.918 | 53.995 | 0 | 0 | 0 | 155.1882 | 3285.6384 | 0 | 0 | 0 | 0 | 1
SLAU07 | 8551.9844 | 876.8161 | 135115.4888 | 62758.9709 | 9933.6198 | 1963.0068 | 4612.6232 | 0 | 0 | 0 | 792.0631 | 24731.1176 | 0 | 0 | 0 | 0 | 1
SLAU12 | 12182.6159 | 2187.6116 | 185453.423 | 89154.5815 | 22896.8316 | 3315.7937 | 17023.4294 | 0 | 0 | 0 | 1821.6587 | 56969.046 | 0 | 0 | 0 | 0 | 1
SLAU20 | 5515.8248 | 611.2149 | 75373.0952 | 33519.0485 | 4884.6358 | 1432.6991 | 878.2681 | 0 | 0 | 0 | 526.7096 | 411.8495 | 0 | 0 | 0 | 0 | 1
SLAU22 | 11299.8823 | 1106.3956 | 161540.265 | 72468.0592 | 9905.7469 | 2169.9861 | 3961.107 | 0 | 0 | 0 | 955.4502 | 37236.3094 | 0 | 0 | 0 | 0 | 1
SLAU23 | 8171.1249 | 488.642 | 136853.1705 | 60195.3549 | 5820.7316 | 1406.7696 | 2037.2242 | 0 | 0 | 0 | 704.2641 | 51531.1162 | 0 | 0 | 0 | 0 | 1
SLN19 | 5480.0217 | 2956.1683 | 78215.9063 | 36365.6742 | 25369.9551 | 3327.436 | 21216.7564 | 0 | 0 | 0 | 2397.5125 | 0 | 0 | 0 | 0 | 0 | 1
SLN20 | 6527.0414 | 2077.727 | 95511.0843 | 37515.8216 | 19583.0307 | 3412.2092 | 15313.4349 | 0 | 0 | 0 | 2533.0046 | 15614.6604 | 0 | 0 | 0 | 0 | 1
SLN21 | 8419.5629 | 1510.179 | 119028.9152 | 48568.5929 | 13817.7326 | 3638.8067 | 8205.0718 | 0 | 0 | 0 | 2313.1006 | 10612.5783 | 0 | 0 | 0 | 0 | 1
SLN22 | 4158.4187 | 795.1136 | 56481.9806 | 17010.4038 | 7971.967 | 2653.4831 | 4814.2872 | 0 | 0 | 0 | 2175.6437 | 242.0504 | 0 | 0 | 0 | 0 | 1
SLN23 | 7659.225 | 622.2956 | 107164.6496 | 47179.4509 | 5935.3246 | 2017.1537 | 1362.1505 | 0 | 0 | 0 | 797.0238 | 12555.8381 | 0 | 0 | 0 | 0 | 1
SLUD222 | 6250.3635 | 849.2497 | 49313.4666 | 21436.8587 | 3008.0307 | 1357.2495 | 352.8523 | 0 | 0 | 0 | 755.4591 | 0 | 0 | 0 | 0 | 0 | 1
SLUD223 | 5465.4073 | 536.7887 | 48939.5319 | 21206.2745 | 2049.2998 | 876.0916 | 342.0806 | 0 | 0 | 0 | 484.9817 | 10348.9415 | 0 | 0 | 0 | 0 | 1
SLUD225 | 13560.9678 | 2006.6444 | 175564.1411 | 83454.6051 | 15515.8988 | 3031.7365 | 6516.7932 | 0 | 0 | 0 | 988.2613 | 5696.3957 | 0 | 0 | 0 | 0 | 1
SLUD226 | 9475.2567 | 1002.0997 | 125424.6066 | 57131.7963 | 9130.0059 | 2354.317 | 3603.005 | 0 | 0 | 0 | 877.7801 | 4241.0295 | 0 | 0 | 0 | 0 | 1
SLUD229 | 7520.4388 | 847.8461 | 93355.5402 | 42034.7785 | 6477.0641 | 1804.3989 | 1687.8964 | 0 | 0 | 0 | 606.6048 | 9999.5694 | 0 | 0 | 0 | 0 | 1
SLUD230 | 5415.9944 | 417.8295 | 79185.5639 | 34693.3176 | 4310.8626 | 1450.8207 | 869.4173 | 0 | 0 | 0 | 668.4605 | 3403.2653 | 0 | 0 | 0 | 0 | 1
SLUD231 | 5817.7575 | 451.2182 | 101157.4864 | 44795.0043 | 4283.6609 | 1092.1253 | 1807.8206 | 0 | 0 | 0 | 388.4114 | 63833.2612 | 0 | 0 | 0 | 0 | 1
SLUD232 | 11934.9822 | 1123.8086 | 185710.3482 | 82526.675 | 9505.9303 | 2199.4849 | 3992.0294 | 0 | 0 | 0 | 873.3206 | 91861.1312 | 0 | 0 | 0 | 0 | 1
SLUQ406 | 4306.6341 | 212.1855 | 75404.0634 | 32699.1964 | 2370.8931 | 716.5849 | 951.804 | 0 | 0 | 0 | 365.8523 | 40367.0233 | 0 | 0 | 0 | 0 | 1
SLUQ407 | 4978.3031 | 135.3754 | 106243.0833 | 45996.3658 | 1801.5673 | 205.423 | 1272.6294 | 0 | 0 | 0 | 95.9799 | 94438.9761 | 0 | 0 | 0 | 0 | 1
SLUQ408 | 2761.3875 | 216.1 | 32378.5045 | 14032.7054 | 1514.2998 | 666.4672 | 120.1799 | 0 | 0 | 0 | 264.7193 | 0 | 0 | 0 | 0 | 0 | 1
SLUQ409 | 9861.8264 | 1195.182 | 112183.7102 | 51296.9396 | 8058.6397 | 2274.4124 | 3218.0574 | 0 | 0 | 0 | 940.9429 | 8734.4204 | 0 | 0 | 0 | 0 | 1
SLUQ416 | 3701.5044 | 28.0211 | 87072.9368 | 37763.9626 | 647.7689 | 194.8296 | 452.0578 | 0 | 0 | 0 | 40.7393 | 86273.5302 | 0 | 0 | 0 | 0 | 1
SLUQ417 | 8935.8393 | 1152.5082 | 115367.9511 | 54564.2986 | 9291.0114 | 1995.9232 | 4692.1287 | 0 | 0 | 0 | 790.9816 | 11805.539 | 0 | 0 | 0 | 0 | 1
SLUQ418 | 7428.0162 | 374.9991 | 153946.3759 | 68373.4077 | 5401.9533 | 272.7121 | 4749.0364 | 0 | 0 | 0 | 129.2922 | 136209.1311 | 0 | 0 | 0 | 0 | 1
SLUQ419 | 5623.1454 | 638.9713 | 68010.7862 | 30916.063 | 4984.2555 | 1420.2256 | 1924.023 | 0 | 0 | 0 | 642.7628 | 4841.1059 | 0 | 0 | 0 | 0 | 1
SLUU10 | 9008.3952 | 759.1384 | 162659.8967 | 77055.5837 | 10068.0653 | 1565.5401 | 6642.8453 | 0 | 0 | 0 | 525.3565 | 99889.1945 | 0 | 0 | 0 | 0 | 1
SLUU11 | 5738.4491 | 425.3715 | 80754.1665 | 35836.581 | 4058.8375 | 1483.0679 | 696.4976 | 0 | 0 | 0 | 721.4096 | 8734.1142 | 0 | 0 | 0 | 0 | 1
SLUU12 | 5154.5213 | 689.1589 | 74136.0896 | 31369.6099 | 9532.867 | 4050.0075 | 3052.6187 | 0 | 0 | 0 | 1703.0649 | 2385.2923 | 0 | 0 | 0 | 0 | 1
SLUU14 | 4713.2447 | 425.2885 | 54962.6709 | 24009.5421 | 2262.2213 | 738.3213 | 766.5731 | 0 | 0 | 0 | 393.8009 | 22417.4136 | 0 | 0 | 0 | 0 | 1
SLUU15 | 4438.3263 | 431.5477 | 71053.3764 | 32111.1298 | 4528.2918 | 1035.5963 | 3001.3943 | 0 | 0 | 0 | 757.8625 | 33350.4601 | 0 | 0 | 0 | 0 | 1
SND04 | 4132.6584 | 461.1366 | 46536.6894 | 19470.2988 | 2909.5236 | 1067.7097 | 1153.8569 | 0 | 0 | 0 | 579.9982 | 6771.506 | 0 | 0 | 0 | 0 | 1
SND05 | 4377.0187 | 431.2041 | 40958.4162 | 18013.098 | 1814.2995 | 662.2526 | 325.5836 | 0 | 0 | 0 | 292.1682 | 6653.9678 | 0 | 0 | 0 | 0 | 1
SND06 | 6580.6415 | 522.3042 | 93978.7677 | 41616.0773 | 4997.6144 | 1656.4838 | 1520.281 | 0 | 0 | 0 | 766.8281 | 9131.1266 | 0 | 0 | 0 | 0 | 1
SND08 | 3869.3712 | 397.1807 | 47297.6684 | 20843.6658 | 3036.7222 | 1008.3159 | 1082.7815 | 0 | 0 | 0 | 460.1772 | 0 | 0 | 0 | 0 | 0 | 1
SND09 | 5689.3145 | 1155.6921 | 79696.8824 | 29557.206 | 11174.0046 | 3027.6646 | 7443.428 | 0 | 0 | 0 | 2321.8043 | 1278.5046 | 0 | 0 | 0 | 0 | 1
SNS08 | 2193.0456 | 592.3173 | 28342.8226 | 10891.8944 | 4603.2707 | 799.5216 | 3507.3762 | 0 | 0 | 0 | 515.4645 | 0 | 0 | 0 | 0 | 0 | 1
SNS09 | 4879.6736 | 2052.894 | 72347.7419 | 41452.2662 | 20958.947 | 2410.2503 | 17474.1886 | 0 | 0 | 0 | 1343.1785 | 25.5481 | 0 | 0 | 0 | 0 | 1
SNS10 | 3264.5207 | 238.0263 | 44090.2752 | 19195.9874 | 2053.3705 | 850.316 | 462.3403 | 0 | 0 | 0 | 276.6577 | 3729.0722 | 0 | 0 | 0 | 0 | 1
SNS11 | 2096.0453 | 226.7398 | 27982.9035 | 10700.3377 | 2199.5073 | 787.9163 | 960.6709 | 0 | 0 | 0 | 508.7782 | 0 | 0 | 0 | 0 | 0 | 1
SPU06 | 3146.1284 | 639.7649 | 45207.8 | 17687.3543 | 6681.8725 | 1497.2545 | 4756.5632 | 0 | 0 | 0 | 973.6941 | 44.982 | 0 | 0 | 0 | 0 | 1
SPU07 | 6422.1973 | 1661.5938 | 99249.7539 | 47603.7709 | 15472.6255 | 2195.1583 | 12434.1036 | 0 | 0 | 0 | 1317.012 | 22936.3991 | 0 | 0 | 0 | 0 | 1
SQNU05 | 7235.7687 | 1427.85 | 113909.6272 | 45789.6965 | 15598.4592 | 2450.6541 | 11966.2906 | 0 | 0 | 0 | 1548.0194 | 35631.0512 | 0 | 0 | 0 | 0 | 1
SQNU06 | 9969.6496 | 2269.4359 | 132223.2082 | 57532.7896 | 20804.0382 | 3474.4683 | 15499.8047 | 0 | 0 | 0 | 1994.7882 | 5095.5719 | 0 | 0 | 0 | 0 | 1
SQNU07 | 8921.2924 | 815.1496 | 134477.3834 | 59421.2408 | 6996.9576 | 1793.7 | 2240.1081 | 0 | 0 | 0 | 654.6783 | 56709.5911 | 0 | 0 | 0 | 0 | 1
SQNU08 | 7107.6401 | 481.5954 | 130839.9639 | 54212.891 | 6158.3851 | 1464.5587 | 3644.0113 | 0 | 0 | 0 | 999.6564 | 84278.7326 | 0 | 0 | 0 | 0 | 1
SRS02 | 7619.3703 | 1646.3778 | 109733.4338 | 46826.33 | 16785.5978 | 3360.1332 | 11901.6882 | 0 | 0 | 0 | 2368.54 | 12352.8994 | 0 | 0 | 0 | 0 | 1
SRS06 | 7356.0065 | 563.8124 | 113453.0904 | 49352.4112 | 5951.9455 | 1766.3914 | 1038.7503 | 0 | 0 | 0 | 822.7661 | 28805.1171 | 0 | 0 | 0 | 0 | 1
SRS07 | 10733.8941 | 1135.5056 | 144029.2826 | 63264.1753 | 9686.4528 | 3166.9555 | 3519.2396 | 0 | 0 | 0 | 1539.5707 | 25109.0183 | 0 | 0 | 0 | 0 | 1
SRS09 | 9108.8742 | 1696.176 | 146273.7579 | 65710.3209 | 14944.4038 | 1891.9058 | 11723.0171 | 0 | 0 | 0 | 988.7348 | 67314.8901 | 0 | 0 | 0 | 0 | 1
SRS10 | 9184.8399 | 1525.2169 | 156625.7634 | 75709.7166 | 19689.9656 | 2822.4203 | 15552.7972 | 0 | 0 | 0 | 1607.229 | 70326.5777 | 0 | 0 | 0 | 0 | 1
SRT06 | 6360.1641 | 2660.7017 | 88471.4805 | 41544.5195 | 22784.9916 | 2916.7991 | 18601.6371 | 0 | 0 | 0 | 1611.0878 | 1949.5903 | 0 | 0 | 0 | 0 | 1
SRT07 | 3729.8251 | 411.3534 | 49960.0599 | 17493.7274 | 3879.0448 | 1902.5847 | 1613.3759 | 0 | 0 | 0 | 1611.6258 | 8702.1012 | 0 | 0 | 0 | 0 | 1
SRT08 | 1632.7977 | 147.2464 | 20535.932 | 9089.5751 | 1175.8606 | 463.7579 | 77.573 | 0 | 0 | 0 | 189.6392 | 1019.701 | 0 | 0 | 0 | 0 | 1
SRT09 | 4685.3011 | 1541.1864 | 55426.2936 | 20444.0836 | 10356.2346 | 2428.3194 | 7703.376 | 0 | 0 | 0 | 1944.4694 | 2442.4217 | 0 | 0 | 0 | 0 | 1
SSA03 | 1127.9289 | 54.3489 | 20973.785 | 8784.3102 | 747.5603 | 286.0326 | 212.1268 | 0 | 0 | 0 | 159.9584 | 10144.1965 | 0 | 0 | 0 | 0 | 1
SSA06 | 5621.282 | 1123.037 | 82922.9084 | 37431.8726 | 10900.9158 | 1792.4379 | 6789.5441 | 0 | 0 | 0 | 816.5076 | 12390.1805 | 0 | 0 | 0 | 0 | 1
SSO07 | 863.5068 | 60.1949 | 10483.6429 | 3182.5194 | 776.0755 | 528.4974 | 98.5695 | 0 | 0 | 0 | 456.5614 | 560.2695 | 0 | 0 | 0 | 0 | 1
SSO08 | 2736.0161 | 233.9715 | 31307.4343 | 12110.1387 | 1916.7042 | 978.8 | 452.6807 | 0 | 0 | 0 | 667.7048 | 3313.2753 | 0 | 0 | 0 | 0 | 1
SSP06 | 10139.8612 | 921.2077 | 130828.201 | 57702.2195 | 7030.2875 | 2463.9012 | 1691.4354 | 0 | 0 | 0 | 1119.0924 | 13822.5406 | 0 | 0 | 0 | 0 | 1
SSP07 | 6956.2006 | 495.8425 | 112300.2981 | 49288.4041 | 5228.1974 | 1429.4995 | 2209.6372 | 0 | 0 | 0 | 681.2034 | 42000.9585 | 0 | 0 | 0 | 0 | 1
SSP08 | 4748.5388 | 393.3824 | 72808.3201 | 30124.0697 | 4572.7873 | 1642.439 | 1725.9426 | 0 | 0 | 0 | 1067.2137 | 17735.0344 | 0 | 0 | 0 | 0 | 1
SSP09 | 6115.4468 | 534.2078 | 89744.2668 | 39292.0478 | 4986.503 | 1586.1933 | 1474.0621 | 0 | 0 | 0 | 703.787 | 16139.4811 | 0 | 0 | 0 | 0 | 1
SSP13 | 4774.1007 | 298.5941 | 80784.1083 | 34515.4813 | 3543.9569 | 932.6798 | 1968.035 | 0 | 0 | 0 | 531.0918 | 40466.5637 | 0 | 0 | 0 | 0 | 1
SSP14 | 7158.44 | 2440.8678 | 120994.4549 | 55804.1434 | 28851.93 | 3915.3875 | 24009.0674 | 0 | 0 | 0 | 2870.7584 | 24454.2308 | 0 | 0 | 0 | 0 | 1
SSP15 | 6804.2778 | 1704.4254 | 109662.5332 | 47072.267 | 17853.8551 | 3033.1763 | 13904.3438 | 0 | 0 | 0 | 2115.2261 | 27502.7148 | 0 | 0 | 0 | 0 | 1
SSP16 | 9639.7202 | 1366.2464 | 146961.5468 | 62754.1064 | 12336.6315 | 3038.2333 | 7700.5305 | 0 | 0 | 0 | 1884.2855 | 41644.7584 | 0 | 0 | 0 | 0 | 1
SSZ06 | 3086.9755 | 1520.7827 | 30571.4858 | 8452.2182 | 6417.2057 | 842.3918 | 5442.8597 | 0 | 0 | 0 | 674.651 | 7689.5456 | 0 | 0 | 0 | 0 | 1
SSZ07 | 2183.7998 | 394.3128 | 26218.7085 | 6801.7601 | 2499.4847 | 970.2788 | 1180.7261 | 0 | 0 | 0 | 758.0398 | 1401.3334 | 0 | 0 | 0 | 0 | 1
STV06 | 6684.3322 | 1366.2312 | 97463.3712 | 38120.93 | 14798.5608 | 2398.4316 | 11062.7079 | 0 | 0 | 0 | 1477.8944 | 14266.1212 | 0 | 0 | 0 | 0 | 1
STV07 | 6805.9265 | 507.3578 | 104144.5126 | 45510.8841 | 5984.2591 | 1957.3831 | 1035.8784 | 0 | 0 | 0 | 761.5376 | 22094.3003 | 0 | 0 | 0 | 0 | 1
STV08 | 3847.0915 | 1250.4397 | 44705.3914 | 13740.9248 | 6851.7896 | 1533.1067 | 4803.2828 | 0 | 0 | 0 | 1112.9878 | 1842.6382 | 0 | 0 | 0 | 0 | 1
SUI04 | 4038.1624 | 860.7696 | 60448.6335 | 24749.1412 | 8644.0302 | 1404.591 | 6737.5209 | 0 | 0 | 0 | 781.6513 | 14154.6 | 0 | 0 | 0 | 0 | 1
SUI06 | 4149.3041 | 1553.8496 | 52424.2795 | 21233.096 | 11088.5016 | 1880.9601 | 8783.0769 | 0 | 0 | 0 | 1209.5338 | 0 | 0 | 0 | 0 | 0 | 1
SUI07 | 4001.3041 | 1493.6709 | 56380.3348 | 25364.2518 | 14111.986 | 1733.3907 | 11623.6514 | 0 | 0 | 0 | 1017.0645 | 0 | 0 | 0 | 0 | 0 | 1
SUI08 | 6738.0327 | 1113.2504 | 81476.4766 | 30268.8985 | 7632.0351 | 2611.1746 | 3541.2033 | 0 | 0 | 0 | 1648.696 | 1153.6009 | 0 | 0 | 0 | 0 | 1
SVW06 | 3165.1294 | 301.941 | 33545.8371 | 14172.2259 | 1974.6917 | 922.7186 | 290.0815 | 0 | 0 | 0 | 503.4102 | 509.8502 | 0 | 0 | 0 | 0 | 1
SVW07 | 567.9255 | 29.6527 | 10364.1393 | 4190.4247 | 373.161 | 219.7056 | 30.8311 | 0 | 0 | 0 | 118.8768 | 5427.4512 | 0 | 0 | 0 | 0 | 1
SVW08 | 1482.1784 | 97.236 | 18071.1704 | 4999.1605 | 1323.9882 | 1065.8903 | 172.4023 | 0 | 0 | 0 | 1008.3857 | 3897.3024 | 0 | 0 | 0 | 0 | 1
SWOU04 | 4522.9261 | 669.2367 | 61478.1817 | 27843.2906 | 6703.4896 | 1999.356 | 3481.6335 | 0 | 0 | 0 | 1322.2322 | 117.5534 | 0 | 0 | 0 | 0 | 1
SWOU05 | 3460.1849 | 232.3647 | 56283.635 | 24205.822 | 2213.4781 | 718.8682 | 763.033 | 0 | 0 | 0 | 303.1369 | 25527.9765 | 0 | 0 | 0 | 0 | 1
SWOU07 | 3688.5138 | 954.7276 | 53518.2204 | 20278.8486 | 6516.7541 | 2070.4375 | 3845.1976 | 0 | 0 | 0 | 1437.0906 | 9418.2111 | 0 | 0 | 0 | 0 | 1
SWOU08 | 2887.3555 | 122.2022 | 58342.44 | 24559.8122 | 1451.3289 | 451.6991 | 816.6048 | 0 | 0 | 0 | 328.2632 | 45083.1187 | 0 | 0 | 0 | 0 | 1
SWOU09 | 64.6234 | 3.1634 | 804.7267 | 202.5428 | 44.2315 | 39.3899 | 0.3514 | 0 | 0 | 0 | 34.2069 | 20.6002 | 0 | 0 | 0 | 0 | 1
SWOU10 | 10521.4695 | 26.4638 | 247942.0609 | 105961.2797 | 612.4389 | 1.1644 | 611.2746 | 0 | 0 | 0 | 1.1643 | 247329.609 | 0 | 0 | 0 | 0 | 1
SYBU03 | 1726.2107 | 129.6854 | 26076.6189 | 9783.9634 | 1632.2012 | 827.7692 | 295.5041 | 0 | 0 | 0 | 552.0796 | 38.1511 | 0 | 0 | 0 | 0 | 1
SYBU05 | 60.1773 | 1.8653 | 714.2384 | 265.9619 | 18.0923 | 7.6572 | 0.0612 | 0 | 0 | 0 | 7.4465 | 0 | 0 | 0 | 0 | 0 | 1
SYBU06 | 53.5884 | 4.2845 | 586.8687 | 162.8843 | 28.3298 | 17.9705 | 0.0501 | 0 | 0 | 0 | 10.5102 | 0 | 0 | 0 | 0 | 0 | 1
TCSD210 | 8763.08 | 2638.4452 | 141535.5884 | 90950.9654 | 30173.4644 | 4255.5974 | 23198.9023 | 0 | 0 | 0 | 2089.2019 | 10801.6934 | 0 | 0 | 0 | 0 | 1
TCSD211 | 111.6736 | 11.8543 | 1027.7884 | 400.4215 | 67.7324 | 20.3967 | 0.0602 | 0 | 0 | 0 | 7.5863 | 17.9928 | 0 | 0 | 0 | 0 | 1
TCSD214 | 745.3555 | 52.58 | 11946.8474 | 4934.9234 | 261.0709 | 120.2675 | 14.6608 | 0 | 0 | 0 | 65.6523 | 8647.129 | 0 | 0 | 0 | 0 | 1
TCSD216 | 10462.9851 | 1248.4555 | 158498.7694 | 70131.1006 | 8753.5884 | 1799.1375 | 5068.3009 | 0 | 0 | 0 | 945.4176 | 86093.313 | 0 | 0 | 0 | 0 | 1
TCSD218 | 4792.6749 | 1403.0749 | 74592.0325 | 38248.7319 | 14397.7016 | 2691.4547 | 10444.9045 | 0 | 0 | 0 | 1657.2832 | 2907.1634 | 0 | 0 | 0 | 0 | 1
TCSU05 | 5703.8323 | 478.13 | 96252.1665 | 41883.8837 | 4102.6059 | 579.8048 | 3063.4063 | 0 | 0 | 0 | 295.9729 | 71638.3261 | 0 | 0 | 0 | 0 | 1
TCSU06 | 7074.199 | 2432.8152 | 117888.3231 | 72513.8451 | 27679.8577 | 3111.3638 | 23250.879 | 0 | 0 | 0 | 1843.7747 | 12344.0735 | 0 | 0 | 0 | 0 | 1
TCSU07 | 10628.3632 | 2423.825 | 135496.9973 | 58673.1594 | 16162.4796 | 3096.8644 | 8427.1073 | 0 | 0 | 0 | 1792.5851 | 29042.7153 | 0 | 0 | 0 | 0 | 1
TCSU11 | 7993.3862 | 677.8739 | 105496.7978 | 47074.3039 | 6009.4922 | 1938.5806 | 1301.542 | 0 | 0 | 0 | 802.4549 | 9839.1856 | 0 | 0 | 0 | 0 | 1
TCSU12 | 4632.0328 | 403.9714 | 75482.7131 | 33512.9143 | 4328.228 | 1360.8974 | 1015.8634 | 0 | 0 | 0 | 581.4803 | 14370.196 | 0 | 0 | 0 | 0 | 1
TCSU13 | 4456.451 | 319.5972 | 60558.4371 | 26317.807 | 3248.8339 | 1321.0143 | 484.0109 | 0 | 0 | 0 | 585.7922 | 638.6005 | 0 | 0 | 0 | 0 | 1
TCSU14 | 3744.7071 | 326.4587 | 49734.4054 | 19984.6323 | 3070.7343 | 1464.2088 | 732.4123 | 0 | 0 | 0 | 926.8831 | 2882.0954 | 0 | 0 | 0 | 0 | 1
TOE09 | 6433.9823 | 1825.5534 | 88562.1345 | 44361.3798 | 17902.4534 | 4884.1455 | 11508.1342 | 0 | 0 | 0 | 2534.3188 | 648.5466 | 0 | 0 | 0 | 0 | 1
TOE10 | 7992.2622 | 2074.1737 | 128778.3289 | 69929.1046 | 22306.9734 | 6982.5246 | 13656.753 | 0 | 0 | 0 | 3499.9165 | 5729.3582 | 0 | 0 | 0 | 0 | 1
TOE11 | 7038.6391 | 1403.4861 | 101304.5566 | 35726.573 | 14779.5968 | 4047.7348 | 10050.1168 | 0 | 0 | 0 | 3425.4975 | 24694.7054 | 0 | 0 | 0 | 0 | 1
TOE13 | 11956.3825 | 3475.2858 | 180756.375 | 87102.4244 | 36899.081 | 4868.0826 | 28993.492 | 0 | 0 | 0 | 2614.3163 | 7949.9964 | 0 | 0 | 0 | 0 | 1
TOE14 | 5787.0709 | 598.1851 | 74434.2636 | 33769.6173 | 4878.3781 | 1711.924 | 1263.7381 | 0 | 0 | 0 | 580.0529 | 5062.7143 | 0 | 0 | 0 | 0 | 1
TOTU03 | 10459.8737 | 1106.3207 | 159707.9262 | 72075.7734 | 10808.2646 | 2763.2409 | 4159.5249 | 0 | 0 | 0 | 1041.217 | 28018.3049 | 0 | 0 | 0 | 0 | 1
TOTU04 | 10945.7397 | 1152.8896 | 154691.1886 | 69847.2944 | 10087.5668 | 2594.6716 | 3537.483 | 0 | 0 | 0 | 1079.3907 | 21902.4134 | 0 | 0 | 0 | 0 | 1
TOTU05 | 10700.9416 | 926.2758 | 166208.035 | 73823.2395 | 9206.9645 | 2366.7122 | 2906.4228 | 0 | 0 | 0 | 1158.1686 | 33311.0141 | 0 | 0 | 0 | 0 | 1
TOTU07 | 9402.912 | 1020.9552 | 141356.7482 | 62103.5812 | 10074.9143 | 2490.4689 | 4729.3896 | 0 | 0 | 0 | 1148.3012 | 31411.7979 | 0 | 0 | 0 | 0 | 1
TOTU11 | 13194.599 | 1372.6797 | 188668.4882 | 89542.4817 | 13269.3382 | 3545.3066 | 6859.1638 | 0 | 0 | 0 | 1174.0096 | 55516.825 | 0 | 0 | 0 | 0 | 1
TOTU12 | 7427.2987 | 3173.3119 | 102620.8144 | 46865.2549 | 25927.3004 | 3815.6814 | 21466.4993 | 0 | 0 | 0 | 2996.7068 | 8368.0503 | 0 | 0 | 0 | 0 | 1
TOTU13 | 12079.1999 | 2228.451 | 172979.6309 | 77491.9527 | 19762.9188 | 4481.5173 | 12576.9478 | 0 | 0 | 0 | 2334.5803 | 14790.8503 | 0 | 0 | 0 | 0 | 1
TOTU14 | 6817.5792 | 2835.8048 | 96353.7023 | 55069.6931 | 23672.2088 | 3004.0405 | 19239.4571 | 0 | 0 | 0 | 1484.1764 | 0 | 0 | 0 | 0 | 0 | 1
TPCD204 | 4366.4504 | 1017.2862 | 66392.6174 | 25909.856 | 4083.6231 | 1184.5421 | 937.8445 | 0 | 0 | 0 | 682.5776 | 24795.9852 | 0 | 0 | 0 | 0 | 1
TPCD205 | 6850.7046 | 870.6666 | 89996.2719 | 37528.8961 | 7408.6922 | 2059.0816 | 3053.0867 | 0 | 0 | 0 | 1057.3191 | 4055.0652 | 0 | 0 | 0 | 0 | 1
TPCD209 | 1690.1698 | 132.3374 | 26477.8281 | 8817.6502 | 1431.6192 | 714.1157 | 550.2466 | 0 | 0 | 0 | 631.4658 | 14993.0507 | 0 | 0 | 0 | 0 | 1
TPCD215 | 4445.3858 | 335.6821 | 62699.236 | 26656.0191 | 3190.4129 | 1282.131 | 448.4203 | 0 | 0 | 0 | 646.8679 | 8616.5345 | 0 | 0 | 0 | 0 | 1
TSPU04 | 10961.4467 | 979.2014 | 174773.9305 | 77087.1689 | 8751.3268 | 1952.4146 | 4521.5403 | 0 | 0 | 0 | 643.3915 | 79035.0571 | 0 | 0 | 0 | 0 | 1
TSPU05 | 11771.3201 | 1253.6942 | 146155.2295 | 65199.0991 | 8835.925 | 2689.0604 | 2411.9313 | 0 | 0 | 0 | 1056.7071 | 21227.5544 | 0 | 0 | 0 | 0 | 1
TSPU06 | 6929.5281 | 658.9469 | 102245.1788 | 45513.0447 | 6527.5373 | 1970.5311 | 2536.6071 | 0 | 0 | 0 | 606.0776 | 9246.3622 | 0 | 0 | 0 | 0 | 1
TSPU07 | 4860.4669 | 387.5712 | 89360.8182 | 35160.2287 | 5247.7699 | 1921.4706 | 2894.6169 | 0 | 0 | 0 | 1598.5243 | 45694.6489 | 0 | 0 | 0 | 0 | 1
TSPU11 | 2275.7779 | 315.1133 | 26443.7019 | 7262.6278 | 3011.7565 | 1718.0099 | 1177.4317 | 0 | 0 | 0 | 1600.0243 | 672.764 | 0 | 0 | 0 | 0 | 1
TTD507 | 329.149 | 17.1128 | 4874.8462 | 1701.1515 | 158.3813 | 114.1848 | 7.5202 | 0 | 0 | 0 | 81.8076 | 1757.4392 | 0 | 0 | 0 | 0 | 1
TTD509 | 5132.513 | 420.4407 | 82037.0361 | 36087.3811 | 4417.5989 | 1198.5338 | 925.4234 | 0 | 0 | 0 | 521.89 | 22226.7807 | 0 | 0 | 0 | 0 | 1
TTD511 | 6461.9624 | 587.6175 | 88589.2377 | 39620.3775 | 5145.1014 | 1672.848 | 1602.4645 | 0 | 0 | 0 | 699.9703 | 5822.7243 | 0 | 0 | 0 | 0 | 1
TTD512 | 7742.7642 | 662.9278 | 125774.8104 | 56311.6086 | 6500.7543 | 1470.3051 | 3260.1619 | 0 | 0 | 0 | 643.1433 | 57857.5973 | 0 | 0 | 0 | 0 | 1
TTD518 | 8298.5406 | 1107.0999 | 122823.1815 | 56397.2115 | 9176.6141 | 1540.9703 | 5414.8784 | 0 | 0 | 0 | 673.8275 | 38293.2813 | 0 | 0 | 0 | 0 | 1
TTD520 | 6734.6154 | 630.849 | 95371.9648 | 43252.502 | 5747.0813 | 1711.9542 | 1874.9342 | 0 | 0 | 0 | 722.6877 | 7196.1233 | 0 | 0 | 0 | 0 | 1
TTD521 | 8806.2794 | 1034.411 | 152944.784 | 73454.7335 | 12225.0337 | 1300.9364 | 9607.2239 | 0 | 0 | 0 | 388.5511 | 93268.0622 | 0 | 0 | 0 | 0 | 1
UHDR03 | 3551.6165 | 1299.5346 | 43498.6516 | 14072.8484 | 10078.0231 | 1804.9224 | 7872.8613 | 0 | 0 | 0 | 1357.8724 | 0 | 0 | 0 | 0 | 0 | 1
UHDR04 | 1604.8418 | 254.2864 | 21309.2263 | 6772.8647 | 2557.1958 | 832.7294 | 1395.2743 | 0 | 0 | 0 | 608.6646 | 0 | 0 | 0 | 0 | 0 | 1
UHEM01 | 5071.0133 | 1715.1016 | 73670.7338 | 30518.891 | 17319.7677 | 2542.1753 | 14330.5817 | 0 | 0 | 0 | 1756.1152 | 9976.8736 | 0 | 0 | 0 | 0 | 1
UHEM07 | 46.8009 | 1.9371 | 596.9264 | 188.6022 | 28.8547 | 24.6326 | 0.1826 | 0 | 0 | 0 | 21.1414 | 0 | 0 | 0 | 0 | 0 | 1
UHGF06 | 7068.5843 | 2176.3411 | 105718.8526 | 50494.3327 | 22626.2603 | 2391.5295 | 18940.7395 | 0 | 0 | 0 | 1281.181 | 23441.7553 | 0 | 0 | 0 | 0 | 1
UHGF07 | 11018.1334 | 2086.7758 | 186858.1035 | 92895.1255 | 25766.1409 | 3957.9225 | 20317.105 | 0 | 0 | 0 | 2532.9231 | 71591.351 | 0 | 0 | 0 | 0 | 1
UHGF09 | 1546.9997 | 97.6539 | 17074.5432 | 6838.3284 | 702.1568 | 420.4731 | 46.9494 | 0 | 0 | 0 | 285.9078 | 3972.3451 | 0 | 0 | 0 | 0 | 1
UHGF10 | 8865.7177 | 1642.3622 | 98811.2043 | 47125.7577 | 8431.3375 | 1594.9243 | 4526.8685 | 0 | 0 | 0 | 577.7613 | 19134.6183 | 0 | 0 | 0 | 0 | 1
UHGF13 | 7341.3544 | 528.1085 | 132848.8057 | 60071.1735 | 6320.2598 | 1148.0955 | 3710.5637 | 0 | 0 | 0 | 509.8835 | 79948.3685 | 0 | 0 | 0 | 0 | 1
UHGF15 | 3109.2277 | 69.4848 | 69140.0502 | 29787.4151 | 1098.2184 | 135.1714 | 879.5109 | 0 | 0 | 0 | 105.6034 | 64453.9127 | 0 | 0 | 0 | 0 | 1
UHGF16 | 6213.3034 | 199.0366 | 143579.1327 | 63410.3152 | 4326.2412 | 115.0662 | 4138.8411 | 0 | 0 | 0 | 92.1407 | 136171.8768 | 0 | 0 | 0 | 0 | 1
UHIT03 | 5756.0486 | 1274.2893 | 82743.5777 | 34607.0318 | 11441.3248 | 2100.0905 | 8238.956 | 0 | 0 | 0 | 1230.4597 | 9830.5917 | 0 | 0 | 0 | 0 | 1
UHIT04 | 572.1745 | 67.7391 | 7104.1277 | 1811.9733 | 690.3566 | 407.8947 | 262.7191 | 0 | 0 | 0 | 350.0021 | 0 | 0 | 0 | 0 | 0 | 1
UHIT05 | 1409.7511 | 152.2037 | 20733.8185 | 7228.2409 | 1792.6657 | 780.5257 | 936.095 | 0 | 0 | 0 | 646.4104 | 4280.9075 | 0 | 0 | 0 | 0 | 1
UHIT06 | 2189.3477 | 326.3607 | 24900.25 | 10304.0947 | 1567.0377 | 602.5436 | 399.8723 | 0 | 0 | 0 | 323.893 | 892.2377 | 0 | 0 | 0 | 0 | 1
UHIT08 | 3388.5695 | 1337.9152 | 41867.5059 | 17386.2167 | 10104.4209 | 1473.0754 | 8155.5358 | 0 | 0 | 0 | 1050.1875 | 0 | 0 | 0 | 0 | 0 | 1
UHJS08 | 7141.3613 | 1577.761 | 105126.0862 | 48742.8329 | 16481.6471 | 2851.8857 | 11901.5555 | 0 | 0 | 0 | 1578.1979 | 8310.3641 | 0 | 0 | 0 | 0 | 1
UHJS10 | 4594.3097 | 1065.9785 | 70181.5904 | 20447.7981 | 11678.9215 | 2478.0929 | 8013.0193 | 0 | 0 | 0 | 1702.1604 | 1452.3011 | 0 | 0 | 0 | 0 | 1
UHMM09 | 5309.5995 | 1680.9937 | 81689.2916 | 35140.4964 | 19379.775 | 2659.8366 | 15449.5265 | 0 | 0 | 0 | 1253.2433 | 2544.386 | 0 | 0 | 0 | 0 | 1
UHMM10 | 1356.042 | 40.0414 | 27816.8737 | 10814.114 | 631.1847 | 383.5925 | 224.8702 | 0 | 0 | 0 | 328.3264 | 22197.4753 | 0 | 0 | 0 | 0 | 1
UHMM11 | 5068.5415 | 3676.0812 | 83697.0711 | 47823.358 | 25758.792 | 2775.4811 | 19143.0633 | 0 | 0 | 0 | 1504.6288 | 6247.6044 | 0 | 0 | 0 | 0 | 1
UHMR03 | 1017.8885 | 41.4791 | 23905.7837 | 10526.6672 | 956.9307 | 97.5111 | 858.7499 | 0 | 0 | 0 | 73.4107 | 22598.543 | 0 | 0 | 0 | 0 | 1
UHMR04 | 3448.7412 | 576.8998 | 51719.6843 | 21001.3229 | 5541.4663 | 1675.2339 | 3237.5416 | 0 | 0 | 0 | 1265.0151 | 12336.6586 | 0 | 0 | 0 | 0 | 1
UHMR05 | 7674.1355 | 2328.2459 | 115592.0218 | 57520.1129 | 20365.0769 | 3085.0052 | 15418.421 | 0 | 0 | 0 | 1483.1457 | 25391.3585 | 0 | 0 | 0 | 0 | 1
UHMR11 | 84.5125 | 7.3801 | 873.4404 | 328.3655 | 107.4407 | 90.4473 | 0.0203 | 0 | 0 | 0 | 90.1792 | 135.1875 | 0 | 0 | 0 | 0 | 1
UHMS06 | 6225.1422 | 489.1211 | 100752.7831 | 38714.8217 | 5727.6058 | 2180.7539 | 2072.7771 | 0 | 0 | 0 | 1239.1276 | 28002.1311 | 0 | 0 | 0 | 0 | 1
UHMS08 | 8562.8465 | 1682.5721 | 127157.1335 | 60200.9897 | 17731.1663 | 3094.4893 | 12466.0711 | 0 | 0 | 0 | 1685.7451 | 13257.0766 | 0 | 0 | 0 | 0 | 1
UHMS10 | 10478.5829 | 4007.5535 | 138487.7544 | 53099.1847 | 32542.7851 | 4308.8354 | 26061.2477 | 0 | 0 | 0 | 2705.9801 | 9170.9369 | 0 | 0 | 0 | 0 | 1
UHPC02 | 4062.6343 | 414.6272 | 65088.7622 | 18241.7822 | 5108.5627 | 2050.1872 | 2241.6203 | 0 | 0 | 0 | 1494.2037 | 8375.5547 | 0 | 0 | 0 | 0 | 1
UHPC03 | 5770.5389 | 494.9112 | 83926.3702 | 33810.8795 | 5353.6929 | 1975.7055 | 1712.4597 | 0 | 0 | 0 | 1056.962 | 8224.1509 | 0 | 0 | 0 | 0 | 1
UHPD05 | 3981.4293 | 1499.7823 | 53036.7534 | 16620.3371 | 12598.7949 | 1657.0842 | 10604.1798 | 0 | 0 | 0 | 1173.7589 | 0 | 0 | 0 | 0 | 0 | 1
UHPF04 | 5402.18 | 1692.5053 | 85111.0837 | 39889.1595 | 19512.0689 | 2250.9703 | 16151.9769 | 0 | 0 | 0 | 1314.5043 | 3896.3831 | 0 | 0 | 0 | 0 | 1
UHPF05 | 1478.8702 | 162.9092 | 18263.2482 | 5855.0803 | 1878.958 | 1043.8129 | 790.2767 | 0 | 0 | 0 | 949.6727 | 119.974 | 0 | 0 | 0 | 0 | 1
UHPI02 | 4061.405 | 1096.3614 | 64034.0202 | 29374.6316 | 12162.2167 | 1119.0285 | 10572.9808 | 0 | 0 | 0 | 644.0643 | 25574.0492 | 0 | 0 | 0 | 0 | 1
UHPI03 | 4314.1633 | 914.4158 | 59480.202 | 25178.1328 | 9400.7779 | 1864.1484 | 6537.9401 | 0 | 0 | 0 | 1137.7805 | 5663.3101 | 0 | 0 | 0 | 0 | 1
UHPI04 | 4446.8729 | 1868.0618 | 67991.3874 | 26163.2175 | 11149.1962 | 2683.3326 | 6843.9926 | 0 | 0 | 0 | 1731.808 | 171.2708 | 0 | 0 | 0 | 0 | 1
UHPN01 | 2807.2424 | 866.4953 | 41725.6508 | 13810.2616 | 8504.9172 | 1828.9686 | 6075.594 | 0 | 0 | 0 | 1167.4317 | 413.2338 | 0 | 0 | 0 | 0 | 1
UHPT12 | 26.0167 | 1.2231 | 376.2866 | 80.4861 | 19.235 | 16.5074 | 0.0563 | 0 | 0 | 0 | 14.3238 | 0 | 0 | 0 | 0 | 0 | 1
UHPT13 | 8543.2024 | 3559.7603 | 113770.2662 | 56215.2027 | 27598.6071 | 2232.0442 | 23299.2778 | 0 | 0 | 0 | 850.1228 | 6717.6293 | 0 | 0 | 0 | 0 | 1
UHPT14 | 10968.1966 | 4747.2141 | 169057.1526 | 100875.1171 | 44493.8197 | 4153.6935 | 38247.7802 | 0 | 0 | 0 | 1481.107 | 22175.0362 | 0 | 0 | 0 | 0 | 1
UHPT15 | 10077.8929 | 3057.6112 | 152880.3942 | 82418.64 | 29189.1026 | 4643.901 | 22367.1533 | 0 | 0 | 0 | 1926.8117 | 14753.0174 | 0 | 0 | 0 | 0 | 1
UHPT16 | 586.3068 | 49.3284 | 7132.1759 | 2680.4299 | 421.1921 | 238.4427 | 128.6953 | 0 | 0 | 0 | 144.9342 | 0 | 0 | 0 | 0 | 0 | 1
UHQM05 | 6393.0042 | 586.6243 | 101745.4255 | 9043.7235 | 7112.6539 | 0 | 2248.9293 | 0 | 0 | 0 | 3241.6422 | 43567.7511 | 0 | 0 | 3923.9916 | 0 | 1
UHQM06 | 309.9861 | 18.6173 | 6734.4622 | -1593.1508 | 440.5403 | 0 | 5.1723 | 0 | 0 | 0 | 434.5037 | 6053.7244 | 0 | 0 | 434.9196 | 0 | 1
UHRP01 | 1663.3642 | 123.109 | 22757.7347 | 7875.0284 | 1372.6722 | 838.1526 | 328.4492 | 0 | 0 | 0 | 677.0978 | 4221.8625 | 0 | 0 | 0 | 0 | 1
UHRP02 | 94.8279 | 2.0848 | 2197.2225 | 739.6621 | 47.6839 | 45.2531 | 1.2655 | 0 | 0 | 0 | 44.7735 | 1961.5315 | 0 | 0 | 0 | 0 | 1
UHSB01 | 2781.7311 | 303.8408 | 30482.6057 | 11401.4584 | 2351.9748 | 1055.4099 | 850.1273 | 0 | 0 | 0 | 780.3836 | 0 | 0 | 0 | 0 | 0 | 1
UHSG24 | 4262.5025 | 1337.0899 | 58722.7532 | 21698.5629 | 11984.8753 | 1862.9846 | 9675.9579 | 0 | 0 | 0 | 1229.6625 | 0 | 0 | 0 | 0 | 0 | 1
UHSG25 | 3552.8136 | 1335.7122 | 53587.7911 | 24018.7856 | 14894.9217 | 1649.1237 | 12685.1207 | 0 | 0 | 0 | 972.5131 | 43.6365 | 0 | 0 | 0 | 0 | 1
UHSG26 | 3830.4812 | 1765.7749 | 50529.2386 | 21253.2284 | 12633.3088 | 1557.0105 | 10570.7692 | 0 | 0 | 0 | 1052.2918 | 175.1589 | 0 | 0 | 0 | 0 | 1
UHSG27 | 5090.4259 | 2153.3213 | 62679.3921 | 25889.9541 | 14449.3732 | 1874.4506 | 11820.4689 | 0 | 0 | 0 | 1001.5016 | 0 | 0 | 0 | 0 | 0 | 1
UHST02 | 3151.1816 | 670.5141 | 44384.85 | 12611.0169 | 6734.7057 | 2193.4408 | 4056.2068 | 0 | 0 | 0 | 1670.5012 | 289.989 | 0 | 0 | 0 | 0 | 1
UHST04 | 8740.3794 | 2629.0029 | 126713.6468 | 44367.8574 | 27750.7111 | 8155.9345 | 18328.1861 | 0 | 0 | 0 | 5692.2811 | 3068.5164 | 0 | 0 | 0 | 0 | 1
UHTM30 | 4562.6648 | 1460.7039 | 69622.8741 | 32889.6182 | 14781.926 | 1793.9479 | 12332.0175 | 0 | 0 | 0 | 975.278 | 11787.9092 | 0 | 0 | 0 | 0 | 1
UHTM31 | 8065.7797 | 1052.182 | 125448.5111 | 50127.205 | 12411.358 | 3481.9349 | 7373.9418 | 0 | 0 | 0 | 2164.3293 | 17141.4464 | 0 | 0 | 0 | 0 | 1
UHTM32 | 9624.2232 | 1469.6574 | 135277.5121 | 63136.2118 | 13186.9111 | 2709.5002 | 8066.123 | 0 | 0 | 0 | 1248.0712 | 21824.3127 | 0 | 0 | 0 | 0 | 1
UHTM33 | 1909.7692 | 225.2201 | 25118.6731 | -2185.7245 | 2723.2128 | 1746.8879 | 591.6883 | 0 | 0 | 0 | 1529.3088 | 5426.8296 | 0 | 0 | 0 | 0 | 1
UHTR02 | 3580.4526 | 555.7949 | 45542.9776 | 16046.123 | 4752.8867 | 1692.2704 | 2724.505 | 0 | 0 | 0 | 1262.3973 | 0 | 0 | 0 | 0 | 0 | 1
UHTR03 | 5486.5794 | 2102.6747 | 71544.402 | 33291.9702 | 16429.0913 | 2263.9429 | 13331.7158 | 0 | 0 | 0 | 1147.4888 | 0 | 0 | 0 | 0 | 0 | 1
ULAD202 | 9226.1437 | 761.8411 | 157285.6924 | 73133.8082 | 8284.8258 | 1706.7151 | 4041.095 | 0 | 0 | 0 | 691.3409 | 61557.0564 | 0 | 0 | 0 | 0 | 1
ULAD203 | 12178.2478 | 1682.8232 | 179735.6411 | 86563.1162 | 16050.8526 | 2507.9244 | 9680.0111 | 0 | 0 | 0 | 958.6002 | 34517.5514 | 0 | 0 | 0 | 0 | 1
ULAD204 | 7801.7239 | 387.5769 | 180379.8807 | 81533.987 | 8474.089 | 139.4748 | 8247.5805 | 0 | 0 | 0 | 90.6195 | 165964.5977 | 0 | 0 | 0 | 0 | 1
ULAD205 | 5758.5362 | 626.1661 | 121468.201 | 52840.7472 | 4341.4992 | 719.0539 | 2323.5919 | 0 | 0 | 0 | 292.7098 | 91631.0534 | 0 | 0 | 0 | 0 | 1
ULAD206 | 6144.9348 | 373.1252 | 112362.158 | 49626.8934 | 3980.0307 | 672.1503 | 2401.6702 | 0 | 0 | 0 | 268.3914 | 79433.606 | 0 | 0 | 0 | 0 | 1
ULAD208 | 8954.3817 | 1019.3463 | 139392.5576 | 65341.152 | 11054.8343 | 2219.8184 | 5996.9398 | 0 | 0 | 0 | 818.4335 | 21532.7757 | 0 | 0 | 0 | 0 | 1
ULAD209 | 10372.058 | 1039.9207 | 167246.5841 | 79346.4981 | 12003.0323 | 2030.4537 | 6727.5652 | 0 | 0 | 0 | 749.5767 | 56807.0932 | 0 | 0 | 0 | 0 | 1
ULAD210 | 4831.8861 | 389.8404 | 64021.221 | 27874.7565 | 2455.7105 | 791.2037 | 605.9942 | 0 | 0 | 0 | 272.6192 | 24250.8944 | 0 | 0 | 0 | 0 | 1
ULAD211 | 7782.3643 | 715.0479 | 121052.2016 | 55264.9806 | 6813.8888 | 1405.7513 | 3088.9133 | 0 | 0 | 0 | 550.0342 | 47285.484 | 0 | 0 | 0 | 0 | 1
ULAD212 | 4561.0367 | 207.1659 | 101901.9609 | 43956.8593 | 3232.9218 | 384.6292 | 1311.3539 | 0 | 0 | 0 | 155.8154 | 83096.666 | 0 | 0 | 0 | 0 | 1
ULAD215 | 7432.7516 | 999.7199 | 91800.632 | 41195.3792 | 7035.1857 | 1603.2884 | 2538.501 | 0 | 0 | 0 | 759.5245 | 18995.8981 | 0 | 0 | 0 | 0 | 1
ULAD216 | 9926.401 | 1370.4468 | 132757.656 | 61232.1417 | 10905.5043 | 1955.4728 | 5014.5294 | 0 | 0 | 0 | 714.6601 | 29177.6478 | 0 | 0 | 0 | 0 | 1
ULAD217 | 3130.2045 | 29.8859 | 72875.0792 | 31146.0108 | 572.3259 | 15.3012 | 542.6101 | 0 | 0 | 0 | 10.7972 | 71555.1194 | 0 | 0 | 0 | 0 | 1
ULAD218 | 4275.0144 | 449.0882 | 83839.2959 | 34625.3263 | 6209.31 | 1105.257 | 4606.0018 | 0 | 0 | 0 | 825.5937 | 54723.0869 | 0 | 0 | 0 | 0 | 1
ULAD219 | 3097.1357 | 83.3754 | 66116.3691 | 28418.1657 | 1308.3964 | 208.4815 | 954.5601 | 0 | 0 | 0 | 160.5326 | 57212.0365 | 0 | 0 | 0 | 0 | 1
ULAE704 | 10774.8389 | 1161.5809 | 175724.0254 | 78654.7438 | 13991.6793 | 2778.6447 | 7810.3697 | 0 | 0 | 0 | 1348.0713 | 54659.9477 | 0 | 0 | 0 | 0 | 1
ULAE705 | 6412.5127 | 471.3009 | 136908.4418 | 61508.4253 | 7193.9501 | 637.0307 | 6001.5929 | 0 | 0 | 0 | 285.7178 | 114563.3576 | 0 | 0 | 0 | 0 | 1
ULAE707 | 10066.5724 | 1254.7521 | 199057.4472 | 98168.8782 | 19658.4048 | 1835.6556 | 15911.9479 | 0 | 0 | 0 | 840.1032 | 113832.2943 | 0 | 0 | 0 | 0 | 1
ULAE708 | 7461.257 | 724.6996 | 104245.2365 | 46734.6752 | 6474.4434 | 1993.3162 | 1490.0356 | 0 | 0 | 0 | 736.3727 | 9245.755 | 0 | 0 | 0 | 0 | 1
ULAE709 | 8175.8359 | 868.3211 | 124444.3527 | 56416.9262 | 9012.6786 | 1797.3984 | 4694.3548 | 0 | 0 | 0 | 835.7603 | 43216.4608 | 0 | 0 | 0 | 0 | 1
ULAE712 | 345.9131 | 1.0465 | 7837.3359 | 3129.9673 | 20.3416 | 15.0468 | 4.2342 | 0 | 0 | 0 | 14.3382 | 7478.7693 | 0 | 0 | 0 | 0 | 1
ULAE713 | 10813.1924 | 1516.1443 | 175731.4387 | 82331.4281 | 15323.4748 | 2279.4561 | 9745.4016 | 0 | 0 | 0 | 843.3317 | 52722.1411 | 0 | 0 | 0 | 0 | 1
ULAE714 | 10939.9305 | 1247.1967 | 177948.8866 | 82713.3011 | 11035.0011 | 1072.8144 | 8591.387 | 0 | 0 | 0 | 463.0989 | 118124.7433 | 0 | 0 | 0 | 0 | 1
ULAE716 | 8643.0357 | 1167.1814 | 132865.7407 | 64812.5285 | 11244.2318 | 1892.324 | 5976.7638 | 0 | 0 | 0 | 693.8104 | 31336.7164 | 0 | 0 | 0 | 0 | 1
ULAE718 | 17044.3402 | 2375.3721 | 204580.9777 | 97622.2265 | 15951.6817 | 3166.3177 | 7857.8048 | 0 | 0 | 0 | 1025.5123 | 27772.4966 | 0 | 0 | 0 | 0 | 1
ULAE721 | 7283.698 | 394.0911 | 171238.2226 | 78010.6386 | 8811.8993 | 109.211 | 8624.0948 | 0 | 0 | 0 | 83.4986 | 160427.3354 | 0 | 0 | 0 | 0 | 1
ULAE722 | 10455.0018 | 1104.2552 | 145183.4638 | 66463.8188 | 9683.8418 | 2322.6231 | 3889.1585 | 0 | 0 | 0 | 779.5559 | 26985.4192 | 0 | 0 | 0 | 0 | 1
ULAE724 | 11191.9633 | 1806.0153 | 151278.1044 | 72098.9332 | 14431.0166 | 2801.5931 | 7701.5656 | 0 | 0 | 0 | 1022.4782 | 10650.3684 | 0 | 0 | 0 | 0 | 1
ULAE726 | 11724.2443 | 1834.9012 | 172210.7707 | 81701.824 | 17132.8969 | 2809.2952 | 10721.3431 | 0 | 0 | 0 | 989.6452 | 28646.7108 | 0 | 0 | 0 | 0 | 1
ULAE728 | 9886.4975 | 1206.7951 | 176115.1735 | 82473.5533 | 17150.8077 | 1963.5917 | 13801.3711 | 0 | 0 | 0 | 1058.8034 | 106635.0078 | 0 | 0 | 0 | 0 | 1
ULAN902 | 15598.0764 | 1862.0749 | 189558.6338 | 83841.1669 | 13163.7056 | 3899.2831 | 4026.3664 | 0 | 0 | 0 | 1490.5446 | 9324.8902 | 0 | 0 | 0 | 0 | 1
ULAN903 | 17471.5251 | 1786.1911 | 214702.5579 | 93507.5826 | 13328.7518 | 3885.256 | 4734.1138 | 0 | 0 | 0 | 1802.9043 | 49565.7298 | 0 | 0 | 0 | 0 | 1
ULAS602 | 6577.4299 | 393.9197 | 126267.6195 | 55502.3393 | 5185.7656 | 859.4503 | 3275.8153 | 0 | 0 | 0 | 486.4083 | 87869.0454 | 0 | 0 | 0 | 0 | 1
ULAS603 | 10985.8943 | 990.8436 | 185485.1574 | 83050.6659 | 11294.3227 | 2128.5519 | 3884.27 | 0 | 0 | 0 | 871.0036 | 69464.1053 | 0 | 0 | 0 | 0 | 1
ULAS604 | 12189.4219 | 1197.0637 | 196605.6116 | 91039.0227 | 11977.786 | 2231.1103 | 5303.2391 | 0 | 0 | 0 | 913.6019 | 68895.4706 | 0 | 0 | 0 | 0 | 1
ULAS606 | 5560.8854 | 380.0664 | 93151.4331 | 42117.2973 | 4279.2872 | 1233.3869 | 1051.0858 | 0 | 0 | 0 | 555.5124 | 17553.8995 | 0 | 0 | 0 | 0 | 1
ULAS607 | 11840.0387 | 1157.5916 | 172539.6384 | 78491.6664 | 10531.3594 | 2415.4658 | 3378.9182 | 0 | 0 | 0 | 842.7955 | 37480.8701 | 0 | 0 | 0 | 0 | 1
ULAS609 | 6288.0044 | 397.9936 | 103653.4518 | 46109.7744 | 3998.1286 | 818.1519 | 1480.4211 | 0 | 0 | 0 | 348.6796 | 56592.6083 | 0 | 0 | 0 | 0 | 1
ULAS610 | 7170.393 | 492.1096 | 125347.6727 | 56499.9791 | 5755.1783 | 1320.6534 | 1849.4994 | 0 | 0 | 0 | 591.6783 | 48255.3121 | 0 | 0 | 0 | 0 | 1
ULAS612 | 10446.1132 | 1140.3367 | 134324.8301 | 62283.7318 | 9715.0265 | 2250.9604 | 2560.9969 | 0 | 0 | 0 | 774.5401 | 18502.1221 | 0 | 0 | 0 | 0 | 1
ULAS613 | 3954.0148 | 335.2258 | 58320.5517 | 26067.3891 | 2966.8625 | 885.6743 | 263.3623 | 0 | 0 | 0 | 368.1846 | 8116.0478 | 0 | 0 | 0 | 0 | 1
ULAS614 | 13831.6872 | 1843.5855 | 234999.4423 | 112767.7234 | 21787.3869 | 2985.4079 | 12884.5187 | 0 | 0 | 0 | 1043.3087 | 83511.0229 | 0 | 0 | 0 | 0 | 1
ULAS626 | 4017.2747 | 715.0467 | 57171.8416 | 24992.4252 | 6023.5406 | 574.2048 | 190.7436 | 0 | 0 | 0 | 361.0995 | 13988.7801 | 0 | 0 | 0 | 0 | 1
ULAS627 | 4068.625 | 554.1476 | 68120.5693 | 30678.6681 | 5991.6107 | 644.9692 | 297.3123 | 0 | 0 | 0 | 401.9999 | 18411.8265 | 0 | 0 | 0 | 0 | 1
ULAS628 | 3521.5228 | 182.1168 | 74818.6406 | 32519.0374 | 1754.0142 | 307.3187 | 797.1897 | 0 | 0 | 0 | 108.3226 | 59016.2136 | 0 | 0 | 0 | 0 | 1
ULAS629 | 12192.9264 | 1233.5352 | 153338.813 | 68498.6749 | 9340.0764 | 2755.0888 | 1611.5722 | 0 | 0 | 0 | 936.182 | 25998.867 | 0 | 0 | 0 | 0 | 1
ULAS633 | 11986.0292 | 1396.2878 | 169144.67 | 76452.8902 | 12331.7265 | 2876.6568 | 5209.9149 | 0 | 0 | 0 | 1237.5134 | 37430.4171 | 0 | 0 | 0 | 0 | 1
ULAS634 | 6341.1497 | 698.1889 | 99577.6174 | 43176.4967 | 8849.5016 | 1986.9763 | 2100.6258 | 0 | 0 | 0 | 1110.3014 | 16531.2668 | 0 | 0 | 0 | 0 | 1
ULAU01 | 7565.1292 | 1691.5607 | 117820.9616 | 50818.3398 | 15085.7374 | 2518.458 | 11476.4638 | 0 | 0 | 0 | 1623.8692 | 55619.4125 | 0 | 0 | 0 | 0 | 1
ULAU02 | 10693.9888 | 1063.9306 | 140518.0736 | 64678.9077 | 9818.2724 | 2667.9115 | 2953.4386 | 0 | 0 | 0 | 925.7164 | 12207.8989 | 0 | 0 | 0 | 0 | 1
ULAU03 | 12645.256 | 2009.2527 | 173639.0712 | 83377.5763 | 17459.1539 | 2912.1001 | 10335.9107 | 0 | 0 | 0 | 1133.449 | 15712.1 | 0 | 0 | 0 | 0 | 1
ULAU05 | 14364.6734 | 1767.0075 | 181071.2045 | 86272.1205 | 13880.147 | 3218.1215 | 5717.1477 | 0 | 0 | 0 | 1056.4688 | 22373.7013 | 0 | 0 | 0 | 0 | 1
ULAU11 | 12745.3215 | 1907.8119 | 174967.8617 | 82495.3107 | 16706.2183 | 2577.9439 | 9731.2857 | 0 | 0 | 0 | 1090.7145 | 28299.2852 | 0 | 0 | 0 | 0 | 1
ULAU12 | 7643.259 | 778.7889 | 108766.7169 | 48445.4216 | 6294.532 | 1919.695 | 1981.2856 | 0 | 0 | 0 | 723.8698 | 24328.8508 | 0 | 0 | 0 | 0 | 1
ULAU13 | 7523.7397 | 575.5539 | 109383.7977 | 49662.6198 | 5802.8371 | 1908.1138 | 1625.7498 | 0 | 0 | 0 | 667.1968 | 13468.2915 | 0 | 0 | 0 | 0 | 1
ULAU14 | 8059.5344 | 2082.1031 | 106513.4229 | 46884.9769 | 18666.4703 | 2737.5325 | 13392.1111 | 0 | 0 | 0 | 1759.0417 | 26907.512 | 0 | 0 | 0 | 0 | 1
ULAU15 | 9195.762 | 930.7518 | 132615.0306 | 58749.5615 | 9030.712 | 2402.7794 | 4154.7649 | 0 | 0 | 0 | 1151.4672 | 41240.1052 | 0 | 0 | 0 | 0 | 1
ULAU35 | 9522.2014 | 1407.7557 | 125670.735 | 58774.1923 | 11098.3483 | 2151.1186 | 5037.441 | 0 | 0 | 0 | 715.5698 | 17142.9567 | 0 | 0 | 0 | 0 | 1
ULAU36 | 8738.0074 | 882.4993 | 125587.4653 | 57702.049 | 7064.216 | 1766.8064 | 2486.8018 | 0 | 0 | 0 | 667.596 | 38694.7878 | 0 | 0 | 0 | 0 | 1
ULAU38 | 4427.3716 | 430.5396 | 59802.8923 | 26916.2855 | 4059.9966 | 1052.2976 | 1232.022 | 0 | 0 | 0 | 361.8576 | 3462.2934 | 0 | 0 | 0 | 0 | 1
ULAU41 | 12203.1287 | 1458.2557 | 173712.8467 | 81256.4802 | 11113.1435 | 2078.287 | 5757.2551 | 0 | 0 | 0 | 828.3701 | 62565.2486 | 0 | 0 | 0 | 0 | 1
UNIC512 | 3046.6371 | 674.5434 | 46035.8656 | -3982.7665 | 6565.0818 | 0 | 3700.2315 | 0 | 0 | 0 | 1774.5852 | 12304.0494 | 0 | 0 | 2356.8367 | 0 | 1
UNIC514 | 2563.8294 | 158.0831 | 52632.2261 | 2151.4442 | 2366.5995 | 0 | 808.2667 | 0 | 0 | 0 | 969.7281 | 36749.6953 | 0 | 0 | 1176.0558 | 0 | 1
UNIC517 | 1645.1177 | 114.5332 | 27473.1246 | -2788.0902 | 1605.0931 | 0 | 196.3659 | 0 | 0 | 0 | 957.1854 | 12592.2975 | 0 | 0 | 1068.9267 | 0 | 1
UNIC519 | 1833.1346 | 176.9255 | 35149.8279 | -4447.3967 | 2267.179 | 0 | 653.3978 | 0 | 0 | 0 | 1308.9188 | 19753.2263 | 0 | 0 | 1543.4743 | 0 | 1
UNID213 | 1134.3826 | 105.852 | 14560.6272 | 4067.9146 | 1085.6991 | 570.6963 | 349.7741 | 0 | 0 | 0 | 492.5758 | 4848.7124 | 0 | 0 | 0 | 0 | 1
UNID215 | 3304.9453 | 763.064 | 44366.412 | 20061.3215 | 7413.5888 | 1637.3651 | 4932.3619 | 0 | 0 | 0 | 1081.386 | 2534.8123 | 0 | 0 | 0 | 0 | 1
UNID216 | 5792.7071 | 830.9883 | 89429.3739 | 27294.6344 | 8599.3288 | 3056.4116 | 4754.6639 | 0 | 0 | 0 | 2349.967 | 40581.1145 | 0 | 0 | 0 | 0 | 1
UNIQ407 | 807.8923 | 86.0312 | 13960.4238 | 4248.2156 | 937.5695 | 412.9052 | 452.5819 | 0 | 0 | 0 | 348.303 | 9333.7564 | 0 | 0 | 0 | 0 | 1
UNIQ408 | 470.6105 | 23.2588 | 9285.4423 | 2144.5334 | 437.0957 | 273.6281 | 143.7008 | 0 | 0 | 0 | 258.459 | 5860.5698 | 0 | 0 | 0 | 0 | 1
UNIQ409 | 37.0075 | 2.533 | 554.8702 | -61.8901 | 52.5554 | 52.0896 | 0.1081 | 0 | 0 | 0 | 51.4643 | 312.8814 | 0 | 0 | 0 | 0 | 1
UNIQ410 | 600.394 | 57.6765 | 9298.4545 | 2378.0426 | 447.8176 | 282.0054 | 71.8224 | 0 | 0 | 0 | 257.2679 | 5946.6342 | 0 | 0 | 0 | 0 | 1
UNIQ411 | 18.0016 | 2.2236 | 138.4532 | -191.6044 | 50.8117 | 50.6899 | 0.009 | 0 | 0 | 0 | 50.5494 | 14.4995 | 0 | 0 | 0 | 0 | 1
UNIQ412 | 345.4715 | 10.9831 | 7605.7087 | 2380.5698 | 214.5974 | 138.0667 | 75.8516 | 0 | 0 | 0 | 133.8917 | 7105.104 | 0 | 0 | 0 | 0 | 1
UNIQ413 | 644.8667 | 19.5071 | 14815.6968 | 5843.7841 | 414.6753 | 184.2013 | 226.9797 | 0 | 0 | 0 | 173.9597 | 13646.4498 | 0 | 0 | 0 | 0 | 1
UNIQ414 | 1583.4102 | 102.9848 | 28555.3506 | 10631.9464 | 1076.7281 | 428.6436 | 548.006 | 0 | 0 | 0 | 370.586 | 22214.1798 | 0 | 0 | 0 | 0 | 1
UNIQ415 | 616.6175 | 63.2034 | 8163.8946 | 1414.6286 | 614.8681 | 395.2205 | 92.1019 | 0 | 0 | 0 | 339.6153 | 2115.046 | 0 | 0 | 0 | 0 | 1
UNIS603 | 134.262 | 5.5421 | 1917.2011 | 434.8985 | 110.3257 | 100.548 | 1.4739 | 0 | 0 | 0 | 86.1007 | 0 | 0 | 0 | 0 | 0 | 1
UNIS604 | 1902.5534 | 119.2764 | 39394.5114 | 17263.8009 | 1902.9436 | 284.8705 | 1553.7402 | 0 | 0 | 0 | 199.1933 | 33919.1692 | 0 | 0 | 0 | 0 | 1
UNIS605 | 91.572 | 4.5891 | 862.0529 | 137.7589 | 30.0428 | 26.1328 | 1.351 | 0 | 0 | 0 | 21.2716 | 170.9299 | 0 | 0 | 0 | 0 | 1
UNIS606 | 554.7342 | 33.9656 | 8814.6447 | 1901.3765 | 552.6645 | 469.2911 | 62.6956 | 0 | 0 | 0 | 440.9457 | 4487.7055 | 0 | 0 | 0 | 0 | 1
UNIT306 | 4783.9727 | 845.1399 | 56083.2611 | 17282.371 | 7034.0332 | 2593.0649 | 4067.1912 | 0 | 0 | 0 | 2158.5679 | 5493.94 | 0 | 0 | 0 | 0 | 1
UNIT308 | 12849.6696 | 2237.2831 | 177202.4325 | 86357.5128 | 19428.9105 | 3931.8204 | 11684.8902 | 0 | 0 | 0 | 1534.6535 | 8799.624 | 0 | 0 | 0 | 0 | 1
UNIT309 | 12018.5832 | 2122.1968 | 168929.5932 | 81167.7357 | 17881.0436 | 2652.4164 | 10837.3485 | 0 | 0 | 0 | 764.6704 | 25493.1758 | 0 | 0 | 0 | 0 | 1
UNIT312 | 10150.0161 | 1659.9104 | 159874.7819 | 78947.8935 | 18370.9514 | 2413.4211 | 11232.7778 | 0 | 0 | 0 | 851.8437 | 17036.7991 | 0 | 0 | 0 | 0 | 1
UNIT313 | 9743.6258 | 2308.3395 | 138316.6806 | 63330.2681 | 22657.2983 | 3629.9983 | 15047.4042 | 0 | 0 | 0 | 1808.9388 | 40663.0378 | 0 | 0 | 0 | 0 | 1
UNIT314 | 8608.2445 | 934.0851 | 112178.1446 | 45691.6205 | 8215.3022 | 3058.6805 | 3832.2446 | 0 | 0 | 0 | 1764.0146 | 8999.9865 | 0 | 0 | 0 | 0 | 1
URAC504 | 5827.8553 | 978.079 | 84869.388 | 43006.4797 | 9058.7678 | 1720.8959 | 5224.8545 | 0 | 0 | 0 | 661.4241 | 16135.5202 | 0 | 0 | 0 | 0 | 1
URAC505 | 1353.0815 | 19.4609 | 30382.0973 | 12743.2966 | 288.2588 | 129.852 | 41.0487 | 0 | 0 | 0 | 95.7839 | 25926.2593 | 0 | 0 | 0 | 0 | 1
URAC506 | 3670.3909 | 77.6624 | 84879.1214 | 36767.9271 | 989.7677 | 108.4911 | 770.3144 | 0 | 0 | 0 | 46.7419 | 80944.1537 | 0 | 0 | 0 | 0 | 1
URAQ409 | 3329.5407 | 471.5309 | 49438.1164 | 18904.894 | 3264.9939 | 764.0993 | 1437.9798 | 0 | 0 | 0 | 534.6954 | 30120.898 | 0 | 0 | 0 | 0 | 1
URAQ410 | 1448.2149 | 262.2842 | 17656.0368 | 5830.8416 | 1287.3756 | 455.6925 | 612.7446 | 0 | 0 | 0 | 334.7937 | 9065.4259 | 0 | 0 | 0 | 0 | 1
URAS605 | 6693.0081 | 649.3596 | 86321.1705 | 39051.0728 | 5481.244 | 1533.8031 | 1689.5178 | 0 | 0 | 0 | 629.9654 | 3822.5916 | 0 | 0 | 0 | 0 | 1
URAS607 | 4894.353 | 426.8048 | 62140.0847 | 27680.5531 | 3576.228 | 1025.4962 | 829.1215 | 0 | 0 | 0 | 441.3366 | 7990.4399 | 0 | 0 | 0 | 0 | 1
URAS608 | 10018.9009 | 1009.0222 | 178465.8691 | 84591.7073 | 11608.2338 | 1697.6084 | 7159.6857 | 0 | 0 | 0 | 714.5167 | 89312.539 | 0 | 0 | 0 | 0 | 1
URAS609 | 9012.2243 | 743.3272 | 127754.1995 | 55973.7356 | 7427.6469 | 2399.9122 | 2193.2927 | 0 | 0 | 0 | 1210.4223 | 10200.6018 | 0 | 0 | 0 | 0 | 1
URAS612 | 9897.8643 | 1179.8603 | 116194.0816 | 52977.3115 | 8409.3297 | 2097.2364 | 3418.4409 | 0 | 0 | 0 | 806.9225 | 10351.7567 | 0 | 0 | 0 | 0 | 1
URAS614 | 8801.7784 | 957.4658 | 128614.6047 | 59027.5483 | 6916.1365 | 1294.4429 | 3718.9742 | 0 | 0 | 0 | 532.0157 | 58654.2211 | 0 | 0 | 0 | 0 | 1
URAS615 | 6277.4411 | 513.3901 | 87092.7043 | 39564.1773 | 5075.2818 | 1513.6615 | 1640.9096 | 0 | 0 | 0 | 670.4175 | 11499.3823 | 0 | 0 | 0 | 0 | 1
URAS616 | 11024.2078 | 1739.9595 | 150288.6525 | 65817.0634 | 14930.3726 | 3146.8237 | 9211.2332 | 0 | 0 | 0 | 1954.9487 | 26933.8408 | 0 | 0 | 0 | 0 | 1
URAS617 | 7842.0152 | 529.1878 | 122081.4137 | 51198.0519 | 6532.4326 | 2407.0303 | 2119.4316 | 0 | 0 | 0 | 1450.3026 | 24043.4287 | 0 | 0 | 0 | 0 | 1
URAT302 | 10735.3699 | 1421.2653 | 133789.3522 | 61536.6062 | 9974.3307 | 2049.5098 | 4966.9115 | 0 | 0 | 0 | 942.127 | 26582.0179 | 0 | 0 | 0 | 0 | 1
URAT303 | 10010.2739 | 1005.2636 | 173272.241 | 80348.4371 | 11518.3058 | 1664.6475 | 7286.7093 | 0 | 0 | 0 | 757.9989 | 74115.8447 | 0 | 0 | 0 | 0 | 1
URAT305 | 10088.708 | 853.6493 | 185282.213 | 84519.2732 | 10741.2801 | 1351.7969 | 7436.5945 | 0 | 0 | 0 | 568.6865 | 105217.6592 | 0 | 0 | 0 | 0 | 1
URAT306 | 15457.8286 | 2475.821 | 203997.2207 | 96229.6231 | 17190.1366 | 2342.7985 | 10234.3023 | 0 | 0 | 0 | 992.4032 | 75803.0311 | 0 | 0 | 0 | 0 | 1
URAT308 | 11505.3199 | 977.6907 | 198180.2974 | 89293.1898 | 11314.7651 | 2054.974 | 6189.0096 | 0 | 0 | 0 | 849.6812 | 92246.6244 | 0 | 0 | 0 | 0 | 1
URAT309 | 12174.8539 | 2099.6432 | 160074.4781 | 72006.4077 | 16765.4954 | 3602.9545 | 10104.0608 | 0 | 0 | 0 | 1974.2587 | 13260.5411 | 0 | 0 | 0 | 0 | 1
URAT311 | 11641.4045 | 2166.8252 | 137021.3808 | 58166.6852 | 17392.9317 | 3184.6514 | 11941.6431 | 0 | 0 | 0 | 2008.913 | 23595.3065 | 0 | 0 | 0 | 0 | 1
URAT312 | 5055.5994 | 182.9723 | 100190.8179 | 44205.575 | 2707.8453 | 573.4129 | 1761.2084 | 0 | 0 | 0 | 316.2589 | 76830.011 | 0 | 0 | 0 | 0 | 1
URAT313 | 7753.7698 | 942.0247 | 148916.6026 | 67597.0584 | 9088.6921 | 958.7017 | 7646.6502 | 0 | 0 | 0 | 763.2067 | 120199.0889 | 0 | 0 | 0 | 0 | 1
URAU05 | 5139.5852 | 655.3521 | 82570.9713 | 32361.5374 | 6922.4219 | 1395.5702 | 4763.9181 | 0 | 0 | 0 | 983.8812 | 43617.213 | 0 | 0 | 0 | 0 | 1
URAU06 | 2998.4406 | 191.1819 | 54748.3577 | 23793.1992 | 1496.5388 | 373.4974 | 590.3745 | 0 | 0 | 0 | 156.9286 | 35259.9072 | 0 | 0 | 0 | 0 | 1
URAU07 | 11305.6507 | 1167.0132 | 141904.4214 | 63639.6045 | 8125.4183 | 1913.4812 | 3523.0791 | 0 | 0 | 0 | 979.1833 | 41511.0226 | 0 | 0 | 0 | 0 | 1
URAU08 | 7402.1229 | 571.4839 | 88206.8902 | 38562.9114 | 2781.507 | 970.8254 | 573.3814 | 0 | 0 | 0 | 372.8971 | 46753.8559 | 0 | 0 | 0 | 0 | 1
URAU09 | 14870.2711 | 2268.0392 | 163866.7433 | 74645.7478 | 13797.0461 | 2684.0771 | 6130.4178 | 0 | 0 | 0 | 1145.4849 | 26038.824 | 0 | 0 | 0 | 0 | 1
URAU10 | 7881.3753 | 1137.9425 | 112436.6037 | 48340.456 | 12292.521 | 2627.3327 | 7477.6821 | 0 | 0 | 0 | 1540.0062 | 8052.1882 | 0 | 0 | 0 | 0 | 1
URAU15 | 11151.2254 | 1553.9598 | 157924.193 | 70703.6073 | 15446.9826 | 2154.7328 | 6213.2455 | 0 | 0 | 0 | 1108.2654 | 25142.8581 | 0 | 0 | 0 | 0 | 1
URAU16 | 8109.9738 | 914.8986 | 124299.5704 | 56272.9796 | 8324.3646 | 1944.3379 | 3369.0983 | 0 | 0 | 0 | 868.8181 | 18881.0419 | 0 | 0 | 0 | 0 | 1
URAU17 | 9281.2393 | 1150.1205 | 109293.4324 | 49702.2233 | 7951.922 | 2362.6923 | 2495.7308 | 0 | 0 | 0 | 1103.3634 | 2033.2869 | 0 | 0 | 0 | 0 | 1
URAU18 | 12264.9262 | 1233.8673 | 206259.4673 | 93246.0585 | 15057.2451 | 1570.5879 | 11511.6157 | 0 | 0 | 0 | 632.5362 | 119917.3554 | 0 | 0 | 0 | 0 | 1
URAU19 | 2814.2684 | 359.6334 | 43171.4414 | 18279.2953 | 4124.1581 | 944.5304 | 2862.7356 | 0 | 0 | 0 | 718.6251 | 19899.6382 | 0 | 0 | 0 | 0 | 1
VCS09 | 13310.2898 | 1221.0039 | 178131.9017 | 79823.2889 | 10661.6007 | 3109.5111 | 3786.1723 | 0 | 0 | 0 | 1230.3377 | 13897.2657 | 0 | 0 | 0 | 0 | 1
VCS14 | 12764.2149 | 1407.9186 | 166418.8163 | 74589.4722 | 12001.7936 | 3292.5971 | 4532.0855 | 0 | 0 | 0 | 1594.7348 | 11516.9812 | 0 | 0 | 0 | 0 | 1
VCS15 | 7943.8884 | 612.1871 | 139045.8205 | 62623.4403 | 6589.7251 | 1056.3372 | 3214.7559 | 0 | 0 | 0 | 407.3098 | 78671.758 | 0 | 0 | 0 | 0 | 1
VCS16 | 11516.0183 | 1180.1833 | 154321.5651 | 67184.8087 | 10763.8703 | 3009.1368 | 5181.5717 | 0 | 0 | 0 | 1806.5275 | 31466.8415 | 0 | 0 | 0 | 0 | 1
VCS17 | 12125.3369 | 2160.2223 | 175520.6307 | 78671.7491 | 20687.1315 | 4161.4119 | 14057.8282 | 0 | 0 | 0 | 2292.0833 | 27154.2064 | 0 | 0 | 0 | 0 | 1
VCSD209 | 0 | 0 | 0 | -8.76 | 0 | 0 | 0 | 0 | 0 | 0 | 0 | 0 | 0 | 0 | 0 | 0 | 1
VGAD203 | 2592.7274 | 76.6482 | 56113.4459 | 24128.662 | 1205.1758 | 245.9685 | 565.3052 | 0 | 0 | 0 | 133.4901 | 44307.212 | 0 | 0 | 0 | 0 | 1
VGAD204 | 10346.1909 | 1060.6266 | 147204.5336 | 65048.2883 | 5612.3545 | 1226.2693 | 3072.8867 | 0 | 0 | 0 | 453.5143 | 94993.9464 | 0 | 0 | 0 | 0 | 1
VGAD205 | 5181.2702 | 364.1866 | 85942.9611 | 37287.6572 | 3754.0422 | 1366.4823 | 885.0549 | 0 | 0 | 0 | 713.7113 | 23562.6716 | 0 | 0 | 0 | 0 | 1
VGAD206 | 5220.5003 | 84.312 | 122526.5557 | 53249.604 | 1908.6292 | 7.7261 | 1893.7723 | 0 | 0 | 0 | 6.326 | 120335.5629 | 0 | 0 | 0 | 0 | 1
VGAD213 | 4743.5547 | 437.4307 | 74986.6864 | 32594.0939 | 2421.7375 | 697.8964 | 1133.3743 | 0 | 0 | 0 | 371.1344 | 51352.1887 | 0 | 0 | 0 | 0 | 1
VGAD214 | 2929.7198 | 151.7837 | 64005.4352 | 27554.0408 | 2034.168 | 214.7964 | 1297.9469 | 0 | 0 | 0 | 116.3135 | 57048.5578 | 0 | 0 | 0 | 0 | 1
VGAD215 | 3909.6044 | 93.2388 | 91030.6841 | 39711.1164 | 2053.7722 | 110.3791 | 1895.3655 | 0 | 0 | 0 | 85.6311 | 85856.3293 | 0 | 0 | 0 | 0 | 1
VGAD216 | 3523.8313 | 339.1745 | 48191.6998 | 19417.7674 | 2477.0992 | 1044.1683 | 875.2019 | 0 | 0 | 0 | 699.1871 | 17523.0458 | 0 | 0 | 0 | 0 | 1
VGAU14 | 6902.9927 | 763.3858 | 89190.1248 | 40549.6472 | 5889.3947 | 1705.7815 | 2870.3962 | 0 | 0 | 0 | 770.0808 | 19662.5571 | 0 | 0 | 0 | 0 | 1
VGAU16 | 8.2873 | 0.3212 | 65.4197 | 0.5804 | 5.8606 | 5.6652 | 0.0002 | 0 | 0 | 0 | 5.5665 | 0 | 0 | 0 | 0 | 0 | 1
VGAU17 | 6653.9028 | 661.6447 | 105000.6988 | 48053.3274 | 7977.9451 | 1995.7621 | 3405.9646 | 0 | 0 | 0 | 848.5763 | 10680.3491 | 0 | 0 | 0 | 0 | 1
VGAU18 | 7464.8278 | 679.5621 | 118542.7049 | 53529.0114 | 6897.8177 | 1961.2808 | 3273.3184 | 0 | 0 | 0 | 1087.103 | 43970.751 | 0 | 0 | 0 | 0 | 1
VGAU19 | 10902.3066 | 1099.6556 | 154425.1351 | 71541.235 | 8257.4999 | 2016.6646 | 3408.3033 | 0 | 0 | 0 | 903.847 | 53495.717 | 0 | 0 | 0 | 0 | 1
VGAU23 | 5738.1303 | 473.4542 | 79366.3684 | 35382.6867 | 4893.6304 | 1502.1118 | 802.7146 | 0 | 0 | 0 | 613.0608 | 8260.1471 | 0 | 0 | 0 | 0 | 1
VGAU24 | 7899.3717 | 605.5637 | 114113.1025 | 50961.0681 | 5312.7248 | 1480.0526 | 1351.8772 | 0 | 0 | 0 | 768.1075 | 30384.2417 | 0 | 0 | 0 | 0 | 1
VGAU25 | 7382.0543 | 769.0216 | 94144.4119 | 43079.6269 | 5136.1729 | 1638.9146 | 1385.8142 | 0 | 0 | 0 | 593.4184 | 12138.5514 | 0 | 0 | 0 | 0 | 1
VGAU26 | 7168.0334 | 555.4755 | 102562.4676 | 46086.7526 | 5334.0001 | 1796.1233 | 1180.1027 | 0 | 0 | 0 | 596.5411 | 21145.5177 | 0 | 0 | 0 | 0 | 1
VGAU27 | 9044.0209 | 1419.3419 | 110355.3904 | 44343.5091 | 10789.7637 | 3273.2599 | 5660.1487 | 0 | 0 | 0 | 2298.3611 | 10802.7061 | 0 | 0 | 0 | 0 | 1
VGAU28 | 6685.6734 | 783.2689 | 95906.2322 | 42631.115 | 5983.9673 | 1667.2943 | 2909.8632 | 0 | 0 | 0 | 846.953 | 33043.9045 | 0 | 0 | 0 | 0 | 1
VGE06 | 1641.2697 | 182.0718 | 21111.0395 | 6884.1063 | 1674.7469 | 680.6344 | 896.3401 | 0 | 0 | 0 | 577.2842 | 4965.8818 | 0 | 0 | 0 | 0 | 1
VGE07 | 2009.7864 | 126.6613 | 33628.4434 | 11459.6707 | 1369.8539 | 750.8007 | 478.9724 | 0 | 0 | 0 | 632.16 | 21631.9456 | 0 | 0 | 0 | 0 | 1
VJMU04 | 6291.6097 | 1946.2086 | 89155.4934 | 35861.4862 | 20125.2136 | 2680.758 | 16260.0611 | 0 | 0 | 0 | 1767.2806 | 11978.3545 | 0 | 0 | 0 | 0 | 1
VJMU05 | 3373.3014 | 293.9308 | 49824.5182 | 19652.4934 | 2837.7527 | 1030.6379 | 1067.173 | 0 | 0 | 0 | 680.5132 | 20092.7599 | 0 | 0 | 0 | 0 | 1
VJMU06 | 1062.959 | 166.1259 | 16060.0751 | 6201.3547 | 942.1228 | 277.2113 | 200.4311 | 0 | 0 | 0 | 175.4409 | 8799.5522 | 0 | 0 | 0 | 0 | 1
VZEU05 | 2298.4125 | 408.4571 | 29760.8573 | 4210.3267 | 3116.0724 | 1419.0297 | 1504.6432 | 0 | 0 | 0 | 1266.2867 | 7028.9302 | 0 | 0 | 0 | 0 | 1
VZEU06 | 8669.8628 | 1643.0499 | 110944.6504 | 44390.6869 | 13032.0771 | 3228.8574 | 7761.6903 | 0 | 0 | 0 | 2219.6498 | 16449.9749 | 0 | 0 | 0 | 0 | 1
VZEU07 | 6352.3408 | 744.0236 | 83105.1639 | 34675.1089 | 6250.0543 | 1751.3859 | 2609.5772 | 0 | 0 | 0 | 890.8268 | 5075.591 | 0 | 0 | 0 | 0 | 1
VZEU08 | 5638.989 | 1258.2783 | 101588.0413 | 44391.4293 | 13427.3228 | 1608.41 | 10939.9934 | 0 | 0 | 0 | 908.7662 | 47334.5612 | 0 | 0 | 0 | 0 | 1
VZPU08 | 7003.8429 | 634.9034 | 101535.126 | 44091.6051 | 5239.7673 | 1946.4152 | 1170.8411 | 0 | 0 | 0 | 727.7856 | 12856.8506 | 0 | 0 | 0 | 0 | 1
VZPU09 | 5198.0328 | 480.6231 | 84734.2909 | 20931.313 | 6070.513 | 2869.2663 | 2348.5937 | 0 | 0 | 0 | 2327.3125 | 32937.8745 | 0 | 0 | 0 | 0 | 1
VZPU11 | 5062.4328 | 890.4198 | 61203.3362 | 26403.7979 | 5860.2979 | 1378.2272 | 3309.4625 | 0 | 0 | 0 | 507.8187 | 2919.8437 | 0 | 0 | 0 | 0 | 1
VZPU12 | 5348.6804 | 1560.6708 | 79052.5164 | 41127.6428 | 15962.9101 | 2117.1015 | 12773.7242 | 0 | 0 | 0 | 1159.7479 | 14933.918 | 0 | 0 | 0 | 0 | 1
YAN06 | 7479.8482 | 835.0378 | 96477.8657 | 40848.7754 | 7077.1303 | 2318.4147 | 2578.0029 | 0 | 0 | 0 | 1250.25 | 3129.2041 | 0 | 0 | 0 | 0 | 1
YAN07 | 7559.2014 | 1429.7774 | 141484.5517 | 92184.1315 | 20642.4072 | 6078.6851 | 13116.5292 | 0 | 0 | 0 | 1530.6091 | 56443.0703 | 0 | 0 | 0 | 0 | 1
YAN08 | 3974.8555 | 1753.7046 | 63634.8294 | 36658.1499 | 21567.1417 | 2235.6259 | 17847.2543 | 0 | 0 | 0 | 1438.7451 | 2464.6354 | 0 | 0 | 0 | 0 | 1
YAN11 | 7473.8131 | 2305.9475 | 102990.101 | 49620.3817 | 20696.4373 | 3955.5442 | 15834.4398 | 0 | 0 | 0 | 2900.0327 | 0 | 0 | 0 | 0 | 0 | 1
YAN12 | 4484.6917 | 518.593 | 52620.2638 | 21786.9519 | 4353.962 | 1562.4777 | 1495.9008 | 0 | 0 | 0 | 953.214 | 524.3626 | 0 | 0 | 0 | 0 | 1
YAN13 | 4827.567 | 1853.5096 | 67737.5515 | 28397.8938 | 17516.8489 | 2788.3596 | 14289.1354 | 0 | 0 | 0 | 2150.4321 | 28.7848 | 0 | 0 | 0 | 0 | 1
YFUR02 | 4984.7318 | 2298.438 | 75473.7844 | 37716.295 | 23507.0076 | 2431.7034 | 20193.2059 | 0 | 0 | 0 | 1620.9045 | 579.3886 | 0 | 0 | 0 | 0 | 1
YFUR03 | 2.0389 | 1.4565 | 47.4217 | -306.9672 | 34.9552 | 34.9246 | 0.0306 | 0 | 0 | 0 | 34.924 | 12.4665 | 0 | 0 | 0 | 0 | 1
YICM02 | 4416.1403 | 474.4496 | 67654.2882 | 31685.7896 | 5152.3716 | 1316.4491 | 2205.0299 | 0 | 0 | 0 | 478.9107 | 8887.5781 | 0 | 0 | 0 | 0 | 1
YIPM01 | 3020.9986 | 101.8017 | 66171.934 | 27154.3026 | 1879.3285 | 276.1406 | 1538.2267 | 0 | 0 | 0 | 228.3417 | 60327.5767 | 0 | 0 | 0 | 0 | 1
YMRB03 | 1383.9139 | 149.9681 | 12469.1176 | 5408.5888 | 742.9587 | 280.8603 | 113.5464 | 0 | 0 | 0 | 137.8041 | 0 | 0 | 0 | 0 | 0 | 1
YPCB06 | 162.9867 | 5.8957 | 2519.7014 | 757.3744 | 85.0718 | 72.5891 | 3.2327 | 0 | 0 | 0 | 66.2764 | 1084.1085 | 0 | 0 | 0 | 0 | 1
YPRT01 | 4404.7495 | 824.6126 | 54844.6201 | 16095.3835 | 6367.4171 | 1792.1778 | 3430.3239 | 0 | 0 | 0 | 1175.6133 | 0 | 0 | 0 | 0 | 0 | 1
BCV08 | 7728.6742 | 3114.9452 | 110713.6271 | 41260.3257 | 29153.8822 | 3870.9577 | 24125.717 | 0 | 0 | 0 | 2771.932 | 5200.2271 | 0 | 0 | 0 | 0 | 1
IRO08 | 7312.7477 | 850.668 | 148003.9349 | 66916.26 | 16176.5606 | 1684 | 13715.4334 | 0 | 0 | 0 | 1089.0337 | 96583.0867 | 0 | 0 | 0 | 0 | 1
IUAU07 | 14826.3639 | 4153.332 | 204854.4128 | 87280.2409 | 31820.2921 | 4102.3938 | 24797.7514 | 0 | 0 | 0 | 2424.7851 | 47173.3153 | 0 | 0 | 0 | 0 | 1
JFAD222 | 18200.9286 | 2127.9895 | 206566.5454 | 92478.5313 | 12682.2352 | 3735.082 | 4190.757 | 0 | 0 | 0 | 1450.3625 | 14114.9802 | 0 | 0 | 0 | 0 | 1
LGR03 | 2796.7416 | 332.9413 | 41853.8073 | 15506.4479 | 3718.8378 | 1147.0129 | 2225.016 | 0 | 0 | 0 | 889.0088 | 16127.7748 | 0 | 0 | 0 | 0 | 1
LGT16 | 6817.1998 | 2387.3332 | 105414.3656 | 58704.4887 | 23930.6175 | 3523.2052 | 18879.1726 | 0 | 0 | 0 | 2115.7956 | 1913.542 | 0 | 0 | 0 | 0 | 1
MCLQ408 | 10970.6039 | 2278.2801 | 196404.4636 | 103535.4434 | 34309.2315 | 4642.1053 | 28994.158 | 0 | 0 | 0 | 3137.8926 | 76649.2435 | 0 | 0 | 0 | 0 | 1
PEB05 | 10268.5828 | 840.8452 | 194922.298 | 82891.5523 | 10390.7578 | 3581.107 | 5830.6991 | 0 | 0 | 0 | 2335.8806 | 125569.9738 | 0 | 0 | 0 | 0 | 1
PNV32 | 9418.4357 | 4701.6076 | 147984.3794 | 95120.3581 | 45168.1135 | 4465.4849 | 38499.8704 | 0 | 0 | 0 | 2268.8446 | 27666.5395 | 0 | 0 | 0 | 0 | 1
PTHD215 | 8472.7608 | 1329.4619 | 111973.807 | 47176.7151 | 11108.8437 | 3012.3694 | 6168.9858 | 0 | 0 | 0 | 1731.4602 | 2201.7066 | 0 | 0 | 0 | 0 | 1
SGTU05 | 9812.2952 | 2602.678 | 135598.2319 | 64171.6217 | 18501.2332 | 3868.2277 | 11641.0828 | 0 | 0 | 0 | 1693.0605 | 30110.7803 | 0 | 0 | 0 | 0 | 1
TTD516 | 9838.4455 | 1273.4826 | 142385.1842 | 63531.7999 | 13295.9343 | 3038.8695 | 8049.8993 | 0 | 0 | 0 | 1778.8449 | 22479.584 | 0 | 0 | 0 | 0 | 1
ULAU37 | 9372.7204 | 1063.763 | 141112.2598 | 65868.5787 | 10292.5628 | 2017.0436 | 5416.381 | 0 | 0 | 0 | 861.7368 | 30423.884 | 0 | 0 | 0 | 0 | 1
SLAU06 | 11472.314 | 1035.2209 | 174568.8308 | 79705.6754 | 11846.531 | 2575.6734 | 6688.4621 | 0 | 0 | 0 | 1167.2321 | 55184.7508 | 0 | 0 | 0 | 0 | 1

## regional
Regional
AAY13 | Leste
AAY16 | Leste
AAY17 | Leste
ABDD201 | Triângulo
ACSU106 | Oeste
ACSU108 | Oeste
ACSU109 | Oeste
ACSU110 | Oeste
ACSU114 | Oeste
ACSU115 | Oeste
ADOD03 | Sul
ADOD05 | Sul
ADOD06 | Sul
AETD14 | Oeste
AETD15 | Oeste
AETD16 | Oeste
AFNU15 | Sul
AFNU16 | Sul
AFNU17 | Sul
AFNU18 | Sul
AFNU21 | Sul
AFNU22 | Sul
AFNU23 | Sul
AFNU24 | Sul
AFNU25 | Sul
AGF08 | Leste
AGF10 | Leste
AGF11 | Leste
ALSD204 | Oeste
ALSD208 | Oeste
ALSD210 | Oeste
AMN06 | Leste
AMN07 | Leste
AMN08 | Leste
ANAD06 | Sul
ANAD08 | Sul
ANAD09 | Sul
AOR03 | Leste
AOR04 | Leste
AOR05 | Leste
AOR06 | Leste
AOY02 | Triângulo
AOY03 | Triângulo
AOY06 | Triângulo
ARID201 | Triângulo
ARID202 | Triângulo
ARID203 | Triângulo
ARID204 | Triângulo
ARID205 | Triângulo
ARID209 | Triângulo
ARID210 | Triângulo
ARID211 | Triângulo
ARID212 | Triângulo
ARID214 | Triângulo
AUIU07 | Leste
AUIU08 | Leste
AUIU12 | Leste
AUIU13 | Leste
AUIU16 | Leste
AVT06 | Triângulo
AVT07 | Triângulo
AVT08 | Triângulo
AXAU03 | Triângulo
AXAU04 | Triângulo
AXAU05 | Triângulo
AXAU07 | Triângulo
AXAU10 | Triângulo
AXAU11 | Triângulo
AXAU13 | Triângulo
AXAU14 | Triângulo
AYN10 | Norte
AYN11 | Norte
AYN13 | Norte
BBI04 | Oeste
BBI07 | Oeste
BBI08 | Oeste
BBI09 | Oeste
BBI10 | Oeste
BCAD206 | Mantiqueira
BCAD208 | Mantiqueira
BCAD209 | Mantiqueira
BCAD212 | Mantiqueira
BCAD213 | Mantiqueira
BCAD215 | Mantiqueira
BCAD216 | Mantiqueira
BCAU04 | Mantiqueira
BCAU05 | Mantiqueira
BCAU06 | Mantiqueira
BCAU09 | Mantiqueira
BCAU10 | Mantiqueira
BCAU11 | Mantiqueira
BCSQ416 | Leste
BCSQ419 | Leste
BCSU08 | Leste
BCSU09 | Leste
BCSU10 | Leste
BCV06 | Norte
BCV07 | Norte
BCV08 | Norte
BDM05 | Sul
BDM06 | Sul
BDM08 | Sul
BDPD03 | Oeste
BDPD04 | Oeste
BDPD05 | Oeste
BDPD06 | Oeste
BDPD09 | Oeste
BDPD10 | Oeste
BETC505 | Centro
BETC506 | Centro
BETC507 | Centro
BETC508 | Centro
BETC510 | Centro
BETC514 | Centro
BETC515 | Centro
BETC516 | Centro
BETC517 | Centro
BETC523 | Centro
BETC524 | Centro
BETC525 | Centro
BETC526 | Centro
BETD206 | Centro
BETD207 | Centro
BETD209 | Centro
BETD210 | Centro
BETD211 | Centro
BETD213 | Centro
BETD214 | Centro
BETD215 | Centro
BETD217 | Centro
BETD218 | Centro
BETD220 | Centro
BETD221 | Centro
BETD222 | Centro
BETD223 | Centro
BETQ404 | Centro
BETQ405 | Centro
BETQ407 | Centro
BETQ408 | Centro
BETQ410 | Centro
BETQ413 | Centro
BETQ415 | Centro
BETQ416 | Centro
BETQ417 | Centro
BETQ419 | Centro
BETT305 | Centro
BETT309 | Centro
BETT310 | Centro
BETT311 | Centro
BETT312 | Centro
BETT315 | Centro
BETT316 | Centro
BETT317 | Centro
BETT319 | Centro
BFS06 | Norte
BFS07 | Norte
BHA03 | Mantiqueira
BHAD10 | Centro
BHAD11 | Centro
BHAD13 | Centro
BHAD14 | Centro
BHAD17 | Centro
BHAD18 | Centro
BHAD19 | Centro
BHAD21 | Centro
BHAD24 | Centro
BHAD25 | Centro
BHAD26 | Centro
BHAD27 | Centro
BHAD30 | Centro
BHAD31 | Centro
BHAD32 | Centro
BHAD33 | Centro
BHAT03 | Centro
BHAT04 | Centro
BHAT05 | Centro
BHAT06 | Centro
BHAT09 | Centro
BHAT11 | Centro
BHAT12 | Centro
BHAT13 | Centro
BHAT14 | Centro
BHAT15 | Centro
BHAT16 | Centro
BHAT18 | Centro
BHAT20 | Centro
BHBN03 | Centro
BHBN04 | Centro
BHBN06 | Centro
BHBN07 | Centro
BHBN10 | Centro
BHBN12 | Centro
BHBN13 | Centro
BHBN14 | Centro
BHBN16 | Centro
BHBN18 | Centro
BHBN19 | Centro
BHBN20 | Centro
BHBN24 | Centro
BHBP03 | Centro
BHBP04 | Centro
BHBP08 | Centro
BHBP09 | Centro
BHBP10 | Centro
BHBP12 | Centro
BHBP13 | Centro
BHBP14 | Centro
BHBP17 | Centro
BHBP18 | Centro
BHBP19 | Centro
BHBP22 | Centro
BHBP23 | Centro
BHBP26 | Centro
BHBP27 | Centro
BHBP28 | Centro
BHCL04 | Centro
BHCL05 | Centro
BHCL06 | Centro
BHCL12 | Centro
BHCL13 | Centro
BHCL14 | Centro
BHCL15 | Centro
BHCL20 | Centro
BHCL21 | Centro
BHCL22 | Centro
BHCL27 | Centro
BHCL28 | Centro
BHCL29 | Centro
BHCL30 | Centro
BHCT202 | Centro
BHCT203 | Centro
BHCT206 | Centro
BHCT207 | Centro
BHCT212 | Centro
BHCT214 | Centro
BHCT218 | Centro
BHCT219 | Centro
BHCT220 | Centro
BHCT223 | Centro
BHCT224 | Centro
BHCT228 | Centro
BHCT229 | Centro
BHCT235 | Centro
BHCT236 | Centro
BHCT237 | Centro
BHCT241 | Centro
BHCT243 | Centro
BHCT244 | Centro
BHCT247 | Centro
BHCT248 | Centro
BHCT249 | Centro
BHCT253 | Centro
BHCT254 | Centro
BHCT255 | Centro
BHCT259 | Centro
BHCT260 | Centro
BHCT261 | Centro
BHCT264 | Centro
BHCT265 | Centro
BHCT272 | Centro
BHCT273 | Centro
BHCT276 | Centro
BHCT277 | Centro
BHCT282 | Centro
BHCT284 | Centro
BHCT288 | Centro
BHCT289 | Centro
BHCT292 | Centro
BHCT293 | Centro
BHCT297 | Centro
BHCT298 | Centro
BHGT04 | Centro
BHGT05 | Centro
BHGT07 | Centro
BHGT08 | Centro
BHGT10 | Centro
BHGT11 | Centro
BHGT13 | Centro
BHGT14 | Centro
BHGT16 | Centro
BHGT17 | Centro
BHGT19 | Centro
BHGT20 | Centro
BHGT22 | Centro
BHGT23 | Centro
BHHR02 | Centro
BHHR03 | Centro
BHHR05 | Centro
BHHR06 | Centro
BHHR09 | Centro
BHHR10 | Centro
BHHR11 | Centro
BHHR12 | Centro
BHHR21 | Centro
BHHR22 | Centro
BHHR23 | Centro
BHHR24 | Centro
BHHR29 | Centro
BHHR30 | Centro
BHJT01 | Centro
BHJT02 | Centro
BHJT03 | Centro
BHJT04 | Centro
BHJT08 | Centro
BHJT10 | Centro
BHJT11 | Centro
BHJT12 | Centro
BHJT14 | Centro
BHJT15 | Centro
BHJT16 | Centro
BHJT17 | Centro
BHJT21 | Centro
BHMR05 | Centro
BHMR06 | Centro
BHMR07 | Centro
BHMR08 | Centro
BHMR09 | Centro
BHMR11 | Centro
BHMR12 | Centro
BHMR13 | Centro
BHMR21 | Centro
BHMR22 | Centro
BHMR23 | Centro
BHMR24 | Centro
BHMR26 | Centro
BHMR27 | Centro
BHPM05 | Centro
BHPM07 | Centro
BHPM08 | Centro
BHPM09 | Centro
BHPM10 | Centro
BHPM14 | Centro
BHPM15 | Centro
BHPM16 | Centro
BHPM17 | Centro
BHPM18 | Centro
BHPM21 | Centro
BHPM22 | Centro
BHPM23 | Centro
BHPM24 | Centro
BHPM25 | Centro
BHPM29 | Centro
BHPM30 | Centro
BHPM31 | Centro
BHPM32 | Centro
BHPM33 | Centro
BHS05 | Sul
BHS06 | Sul
BHS13 | Sul
BHS16 | Sul
BHSE05 | Centro
BHSE06 | Centro
BHSE07 | Centro
BHSE08 | Centro
BHSE10 | Centro
BHSE11 | Centro
BHSE12 | Centro
BHSE13 | Centro
BHSE14 | Centro
BHSE15 | Centro
BHSE16 | Centro
BHSE17 | Centro
BHSE19 | Centro
BHSE20 | Centro
BHSE21 | Centro
BHSE22 | Centro
BHSN03 | Centro
BHSN04 | Centro
BHSN05 | Centro
BHSN07 | Centro
BHSN13 | Centro
BHSN15 | Centro
BHSN16 | Centro
BHSN18 | Centro
BHSN24 | Centro
BHSN25 | Centro
BHSN27 | Centro
BHSN28 | Centro
BHSN35 | Centro
BHSN36 | Centro
BHSN38 | Centro
BHSN39 | Centro
BHSO04 | Centro
BHSO05 | Centro
BHSO07 | Centro
BHSO08 | Centro
BHSO10 | Centro
BHSO11 | Centro
BHSO13 | Centro
BHSO14 | Centro
BHSV02 | Centro
BHSV03 | Centro
BHSV13 | Centro
BHSV14 | Centro
BHSV15 | Centro
BHSV16 | Centro
BHSV36 | Centro
BHSV37 | Centro
BIID203 | Norte
BIID205 | Norte
BIID207 | Norte
BIIU04 | Norte
BIIU05 | Norte
BIIU09 | Norte
BMN04 | Norte
BMN05 | Norte
BMN07 | Norte
BMO05 | Centro
BMO06 | Centro
BMO07 | Centro
BMO09 | Centro
BMS12 | Sul
BMS15 | Sul
BNR04 | Mantiqueira
BNR05 | Mantiqueira
BNR06 | Mantiqueira
BNR07 | Mantiqueira
BOED08 | Sul
BOED09 | Sul
BOED10 | Sul
BPSU09 | Sul
BPSU10 | Sul
BRDD205 | Norte
BRDD206 | Norte
BRDD208 | Norte
BRDD209 | Norte
BRL05 | Leste
BRL06 | Leste
BRL07 | Leste
BSOT312 | Mantiqueira
BSOT313 | Mantiqueira
BSOT315 | Mantiqueira
CAQU05 | Sul
CAQU06 | Sul
CAQU07 | Sul
CAX01 | Sul
CAX02 | Sul
CAX07 | Sul
CAX08 | Sul
CAX09 | Sul
CAX10 | Sul
CCHD207 | Leste
CCHD208 | Leste
CCHU13 | Leste
CCHU14 | Leste
CCHU15 | Leste
CCP07 | Oeste
CCP08 | Oeste
CCY01 | Leste
CCY02 | Leste
CEL06 | Triângulo
CEL07 | Triângulo
CEL08 | Triângulo
CEL09 | Triângulo
CEMC502 | Centro
CEMC503 | Centro
CEMT01 | Centro
CEMT02 | Centro
CEMT03 | Centro
CEMT04 | Centro
CEMT07 | Centro
CEMT10 | Centro
CEMT12 | Centro
CEMT13 | Centro
CEMT14 | Centro
CEMT20 | Centro
CEMT21 | Centro
CEMT22 | Centro
CEMT24 | Centro
CEMT25 | Centro
CEO07 | Sul
CEO08 | Sul
CETU04 | Centro
CETU08 | Centro
CETU09 | Centro
CETU10 | Centro
CETU11 | Centro
CGAU02 | Leste
CGAU03 | Leste
CGAU04 | Leste
CGAU05 | Leste
CGAU06 | Leste
CGAU10 | Leste
CGAU11 | Leste
CGAU12 | Leste
CGAU13 | Leste
CGAU14 | Leste
CICM01 | Centro
CICM02 | Centro
CICM03 | Centro
CICM04 | Centro
CICM05 | Centro
CICM15 | Centro
CICM26 | Centro
CICM27 | Centro
CICM28 | Centro
CICM30 | Centro
CICM31 | Centro
CICM32 | Centro
CICM34 | Centro
CICM35 | Centro
CINC01 | Centro
CINC02 | Centro
CINC03 | Centro
CINC05 | Centro
CINC07 | Centro
CINC09 | Centro
CINC10 | Centro
CINC11 | Centro
CINC18 | Centro
CINC19 | Centro
CINC20 | Centro
CINC22 | Centro
CISL05 | Centro
CISL06 | Centro
CISL07 | Centro
CISL12 | Centro
CISL13 | Centro
CITU02 | Norte
CITU04 | Norte
CITU05 | Norte
CITU06 | Norte
CITU10 | Norte
CLHU03 | Leste
CLHU04 | Leste
CLHU05 | Leste
CLHU06 | Leste
CLHU07 | Leste
CLHU09 | Leste
CLS06 | Triângulo
CLS07 | Triângulo
CLS08 | Triângulo
CLUD207 | Oeste
CLUD208 | Oeste
CLUD209 | Oeste
CLUU07 | Oeste
CLUU08 | Oeste
CLUU09 | Oeste
CMD06 | Leste
CMD08 | Leste
CMD09 | Leste
CMG05 | Triângulo
CMG06 | Triângulo
CMG07 | Triângulo
CMH03 | Norte
CMH05 | Norte
CMH06 | Norte
CMID212 | Triângulo
CMID214 | Triângulo
CMID216 | Triângulo
CMID217 | Triângulo
CMN02 | Leste
CMN03 | Leste
CMN04 | Leste
CMN05 | Leste
CMT03 | Triângulo
CMT04 | Triângulo
CMT05 | Triângulo
CMT06 | Triângulo
CNH05 | Triângulo
CNH06 | Triângulo
CNH07 | Triângulo
CNLU07 | Mantiqueira
CNLU08 | Mantiqueira
CNLU09 | Mantiqueira
CNLU10 | Mantiqueira
CNLU18 | Mantiqueira
CNLU19 | Mantiqueira
CNLU20 | Mantiqueira
CNLU21 | Mantiqueira
CNN05 | Triângulo
CNN06 | Triângulo
CNN08 | Triângulo
CNN09 | Triângulo
CNS04 | Triângulo
CNS05 | Triângulo
CNS06 | Triângulo
COJ07 | Norte
COJ08 | Norte
COJ09 | Norte
COM04 | Oeste
COM05 | Oeste
COM06 | Oeste
CONU03 | Centro
CONU04 | Centro
CONU05 | Centro
CONU07 | Centro
CONU08 | Centro
CONU09 | Centro
CONU10 | Centro
CPG07 | Sul
CPG08 | Sul
CPG09 | Sul
CPO05 | Sul
CPO06 | Sul
CPO07 | Sul
CPO08 | Sul
CPO13 | Sul
CPO14 | Sul
CPO15 | Sul
CQE02 | Triângulo
CQE05 | Triângulo
CQLU103 | Sul
CQLU104 | Sul
CQLU105 | Sul
CQLU106 | Sul
CRC02 | Oeste
CRC03 | Oeste
CRC04 | Oeste
CRC05 | Oeste
CRDT312 | Mantiqueira
CRDT313 | Mantiqueira
CRF10 | Leste
CRF12 | Leste
CRF14 | Leste
CRF15 | Leste
CRF18 | Leste
CRF21 | Leste
CRF22 | Leste
CRL03 | Leste
CRL04 | Leste
CRL05 | Leste
CRL06 | Leste
CRL07 | Leste
CRL12 | Leste
CRL13 | Leste
CRL14 | Leste
CRL16 | Leste
CRL17 | Leste
CRM04 | Oeste
CRM05 | Oeste
CRM07 | Oeste
CRM12 | Oeste
CRM15 | Oeste
CSAU06 | Oeste
CSAU07 | Oeste
CSAU08 | Oeste
CSN05 | Leste
CSN06 | Leste
CSN08 | Leste
CSN09 | Leste
CSN10 | Leste
CTR12 | Leste
CTR13 | Leste
CTR14 | Leste
CTR15 | Leste
CUG03 | Centro
CUG05 | Centro
CUG07 | Centro
CUG08 | Centro
CUVD02 | Norte
CUVD03 | Norte
CUVD04 | Norte
CUVD05 | Norte
CUVD06 | Norte
CUVD14 | Norte
CVED06 | Triângulo
CVED07 | Triângulo
CVED09 | Triângulo
CVED10 | Triângulo
DDI07 | Oeste
DDI08 | Oeste
DDI09 | Oeste
DDI10 | Oeste
DMTU07 | Norte
DMTU08 | Norte
DMTU09 | Norte
DMTU12 | Norte
DSV04 | Mantiqueira
DSV06 | Mantiqueira
DSV07 | Mantiqueira
DVLD202 | Oeste
DVLD203 | Oeste
DVLD204 | Oeste
DVLD206 | Oeste
DVLD207 | Oeste
DVLD210 | Oeste
DVLD211 | Oeste
DVLD212 | Oeste
DVLD213 | Oeste
DVLU03 | Oeste
DVLU04 | Oeste
DVLU05 | Oeste
DVLU06 | Oeste
DVLU10 | Oeste
DVLU12 | Oeste
DVLU13 | Oeste
DVLU14 | Oeste
ELMU105 | Sul
ENC07 | Leste
ENC11 | Leste
ENC12 | Leste
ENC13 | Leste
ENG06 | Norte
ENG07 | Norte
EPS08 | Norte
EPS12 | Norte
EPS14 | Norte
ESM01 | Mantiqueira
ESQ01 | Norte
ESR07 | Centro
ESR08 | Centro
ESR09 | Centro
ESR15 | Centro
ESR17 | Centro
ESR18 | Centro
FCS16 | Norte
FCS17 | Norte
FCS18 | Norte
FCS19 | Norte
FCSD203 | Norte
FCSD204 | Norte
FCSD205 | Norte
FCSD206 | Norte
FIO12 | Leste
FIO13 | Leste
FMA03 | Oeste
FMA04 | Oeste
FMA05 | Oeste
FMA06 | Oeste
FMA07 | Oeste
FRUD206 | Triângulo
FRUD207 | Triângulo
FRUD209 | Triângulo
FRUD212 | Triângulo
FRUD213 | Triângulo
FRUU08 | Triângulo
FRUU12 | Triângulo
FRUU13 | Triângulo
FRUU14 | Triângulo
FRUU16 | Triângulo
FXA05 | Norte
FXA06 | Norte
GDM07 | Triângulo
GDM08 | Triângulo
GDM09 | Triângulo
GHE10 | Leste
GHE12 | Leste
GHE14 | Leste
GHE15 | Leste
GHE16 | Leste
GMDD01 | Triângulo
GOVD01 | Norte
GOVD02 | Norte
GOVD80 | Norte
GPED04 | Sul
GPED05 | Sul
GPED06 | Sul
GPED08 | Sul
GPED09 | Sul
GPED12 | Sul
GPED13 | Sul
GPED15 | Sul
GPED16 | Sul
GPED17 | Sul
GVSD07 | Leste
GVSD08 | Leste
GVSD09 | Leste
GVSD10 | Leste
GVSD11 | Leste
GVSD12 | Leste
GVSD15 | Leste
GVSD16 | Leste
GVSD17 | Leste
GVSD18 | Leste
GVSD19 | Leste
GVSD20 | Leste
GVST302 | Leste
GVST303 | Leste
GVST305 | Leste
GVST306 | Leste
GVSU105 | Leste
GVSU107 | Leste
GVSU108 | Leste
GVSU109 | Leste
GVSU112 | Leste
GVSU114 | Leste
GVSU115 | Leste
GVSU116 | Leste
IAD07 | Oeste
IAD08 | Oeste
IAD09 | Oeste
IANU04 | Oeste
IANU05 | Oeste
IANU06 | Oeste
IANU08 | Oeste
IANU09 | Oeste
IANU12 | Oeste
IANU13 | Oeste
IANU15 | Oeste
IANU16 | Oeste
IANU17 | Oeste
IANU21 | Oeste
IANU22 | Oeste
IANU23 | Oeste
IBAD208 | Leste
IBAD209 | Leste
IBAD210 | Leste
IBAD211 | Leste
IBAD214 | Leste
IBAD215 | Leste
IBAD216 | Leste
IBAD217 | Leste
IBAT303 | Leste
IBAT304 | Leste
IBAT308 | Leste
IBTM02 | Centro
IBTM03 | Centro
IBYD205 | Triângulo
IBYD206 | Triângulo
IBYD208 | Triângulo
IBYD209 | Triângulo
ICS06 | Norte
ICS07 | Norte
ICS08 | Norte
IDM12 | Triângulo
IDM14 | Triângulo
IDM15 | Triângulo
IGPD205 | Centro
IGPD206 | Centro
IGPD207 | Centro
IGPD208 | Centro
IGPD211 | Centro
IGPD214 | Centro
IGPU04 | Centro
IGPU05 | Centro
IGPU06 | Centro
IGPU07 | Centro
IGPU11 | Centro
IGPU13 | Centro
IGPU14 | Centro
IGRU08 | Oeste
IGRU09 | Oeste
IGRU10 | Oeste
IGRU11 | Oeste
IGY05 | Triângulo
IGY06 | Triângulo
IIGD210 | Leste
IIGD212 | Leste
IIGD213 | Leste
IIGD214 | Leste
IIGD215 | Leste
IIGD218 | Leste
IIGD220 | Leste
IIGD221 | Leste
IIGD222 | Leste
IIGT307 | Leste
IIGT308 | Leste
IIGT309 | Leste
IIGT310 | Leste
IIGT315 | Leste
IIGT316 | Leste
IIGT317 | Leste
IIGT318 | Leste
IIGU104 | Leste
IIGU105 | Leste
IIGU107 | Leste
IIGU108 | Leste
IIGU109 | Leste
IIGU112 | Leste
IIGU114 | Leste
IIGU115 | Leste
IIGU116 | Leste
IIGU117 | Leste
IIGU118 | Leste
IIIU09 | Oeste
IIIU11 | Oeste
IIIU12 | Oeste
IJAU04 | Sul
IJAU05 | Sul
IJAU06 | Sul
IJAU07 | Sul
IJAU10 | Sul
IJAU11 | Sul
IJAU13 | Sul
IJAU14 | Sul
IJAU15 | Sul
ILI10 | Sul
ILI11 | Sul
ILI12 | Sul
IMRU02 | Leste
IMRU03 | Leste
IMRU04 | Leste
INPD207 | Leste
INPD208 | Leste
INPD209 | Leste
INPD212 | Leste
INPD213 | Leste
INPD215 | Leste
INPD216 | Leste
IOM07 | Leste
IOM08 | Leste
IOM09 | Leste
IPC06 | Oeste
IPC07 | Oeste
IPC08 | Oeste
IPC09 | Oeste
IRBD07 | Norte
IRBD08 | Norte
IRBD09 | Norte
IRO08 | Mantiqueira
IRO09 | Mantiqueira
IRO10 | Mantiqueira
IRO11 | Mantiqueira
IRO13 | Mantiqueira
IRO17 | Mantiqueira
ITDD206 | Sul
ITDD207 | Sul
ITDD209 | Sul
ITDD213 | Sul
ITDD216 | Sul
ITDD217 | Sul
ITDD218 | Sul
ITMU05 | Triângulo
ITMU06 | Triângulo
ITMU08 | Triângulo
ITMU09 | Triângulo
ITT13 | Oeste
ITT14 | Oeste
ITT16 | Oeste
ITT17 | Oeste
IUAU03 | Triângulo
IUAU06 | Triângulo
IUAU07 | Triângulo
IUAU15 | Triângulo
IUAU16 | Triângulo
IUAU18 | Triângulo
IUAU19 | Triângulo
IUAU20 | Triângulo
IUMD04 | Oeste
IUMD05 | Oeste
IUMD34 | Oeste
JBT06 | Centro
JBT09 | Centro
JBT10 | Centro
JBT13 | Centro
JDN13 | Leste
JDN14 | Leste
JDN15 | Leste
JFAD204 | Mantiqueira
JFAD205 | Mantiqueira
JFAD206 | Mantiqueira
JFAD208 | Mantiqueira
JFAD209 | Mantiqueira
JFAD211 | Mantiqueira
JFAD212 | Mantiqueira
JFAD213 | Mantiqueira
JFAD214 | Mantiqueira
JFAD215 | Mantiqueira
JFAD216 | Mantiqueira
JFAD217 | Mantiqueira
JFAD218 | Mantiqueira
JFAO802 | Mantiqueira
JFAO803 | Mantiqueira
JFAQ405 | Mantiqueira
JFAQ406 | Mantiqueira
JFAQ407 | Mantiqueira
JFAQ408 | Mantiqueira
JFAQ409 | Mantiqueira
JFAQ410 | Mantiqueira
JFAQ411 | Mantiqueira
JFAQ420 | Mantiqueira
JFAQ422 | Mantiqueira
JFAQ424 | Mantiqueira
JFAQ426 | Mantiqueira
JFAU07 | Mantiqueira
JFAU08 | Mantiqueira
JFAU09 | Mantiqueira
JFAU10 | Mantiqueira
JFAU11 | Mantiqueira
JFAU15 | Mantiqueira
JFAU16 | Mantiqueira
JFAU18 | Mantiqueira
JGD04 | Centro
JGD05 | Centro
JGD06 | Centro
JMLT306 | Leste
JMLT307 | Leste
JMLT308 | Leste
JMLT309 | Leste
JMLT310 | Leste
JMLT311 | Leste
JMLT314 | Leste
JMLT316 | Leste
JNUD206 | Norte
JNUQ410 | Norte
JNUQ411 | Norte
JNUT307 | Norte
JNUT308 | Norte
JNUT309 | Norte
JNUT310 | Norte
JPIU08 | Norte
JPIU09 | Norte
JPIU11 | Norte
JPIU12 | Norte
JQT07 | Leste
JQT08 | Leste
JQT13 | Leste
JQU02 | Norte
JQU03 | Norte
JQU04 | Norte
JTA02 | Sul
JTA03 | Sul
JTA04 | Sul
JTA07 | Sul
JTA08 | Sul
JTA09 | Sul
JTA10 | Sul
JUAD204 | Norte
JUAD205 | Norte
JUAU10 | Norte
JUAU11 | Norte
JUAU13 | Norte
JUAU14 | Norte
JUAU16 | Norte
JUAU17 | Norte
LAB03 | Sul
LAB04 | Sul
LAB05 | Sul
LAB08 | Sul
LAD05 | Mantiqueira
LAD07 | Mantiqueira
LAVD05 | Sul
LAVD06 | Sul
LAVD07 | Sul
LAVD08 | Sul
LAVD13 | Sul
LAVD14 | Sul
LAVD15 | Sul
LAVD16 | Sul
LAVD18 | Sul
LBD01 | Sul
LBD02 | Sul
LBD04 | Sul
LBD05 | Sul
LBD08 | Sul
LBD09 | Sul
LDF10 | Oeste
LFA03 | Triângulo
LFA04 | Triângulo
LFAD203 | Triangulo
LFAD204 | Triangulo
LFAD205 | Triangulo
LFAD206 | Triangulo
LGR03 | Triângulo
LGR04 | Triângulo
LGR05 | Triângulo
LGT08 | Centro
LGT09 | Centro
LGT12 | Centro
LGT14 | Centro
LGT15 | Centro
LGT16 | Centro
LJA06 | Leste
LJA07 | Leste
LJA08 | Leste
LNT10 | Norte
LNT12 | Norte
LPTU01 | Oeste
LPTU02 | Oeste
LPTU03 | Oeste
LPTU04 | Oeste
LPTU05 | Oeste
LUZU07 | Oeste
LUZU08 | Oeste
LUZU09 | Oeste
MAGC512 | Norte
MAGC513 | Norte
MAGC515 | Norte
MAGC516 | Norte
MAGS604 | Norte
MAGS605 | Norte
MAGS606 | Norte
MAGS607 | Norte
MAGS608 | Norte
MAGT310 | Norte
MAGT311 | Norte
MAGT312 | Norte
MAGU12 | Norte
MAGU13 | Norte
MAGU15 | Norte
MAL08 | Centro
MAL09 | Centro
MAL12 | Centro
MAL13 | Centro
MAL15 | Centro
MAL16 | Centro
MBH06 | Norte
MBH08 | Norte
MCDD203 | Sul
MCDD205 | Sul
MCDD206 | Sul
MCDD212 | Sul
MCDD213 | Sul
MCH03 | Leste
MCH07 | Leste
MCLD200 | Norte
MCLD202 | Norte
MCLD203 | Norte
MCLD204 | Norte
MCLD205 | Norte
MCLD208 | Norte
MCLD209 | Norte
MCLD210 | Norte
MCLD211 | Norte
MCLD213 | Norte
MCLD214 | Norte
MCLD215 | Norte
MCLQ404 | Norte
MCLQ405 | Norte
MCLQ406 | Norte
MCLQ407 | Norte
MCLQ408 | Norte
MCLU07 | Norte
MCLU08 | Norte
MCLU09 | Norte
MCLU10 | Norte
MCLU14 | Norte
MCLU15 | Norte
MCLU16 | Norte
MCLU17 | Norte
MDH06 | Centro
MDH07 | Centro
MDH08 | Centro
MDI13 | Sul
MDI14 | Sul
MDI16 | Sul
MFED09 | Sul
MFED12 | Sul
MFED13 | Sul
MFED15 | Sul
MFED16 | Sul
MHC05 | Oeste
MHC06 | Oeste
MIB15 | Norte
MIB16 | Norte
MIB17 | Norte
MNM07 | Oeste
MNM08 | Oeste
MNN06 | Leste
MNN07 | Leste
MNN08 | Leste
MNVU06 | Leste
MNVU07 | Leste
MNVU08 | Leste
MOO06 | Triângulo
MOO08 | Triângulo
MOO09 | Triângulo
MOO12 | Triângulo
MOO13 | Triângulo
MOO15 | Triângulo
MRND216 | Mantiqueira
MRND217 | Mantiqueira
MRND218 | Mantiqueira
MSO05 | Sul
MSO06 | Sul
MSO07 | Sul
MTVU06 | Norte
MTVU07 | Norte
MTZ06 | Centro
MTZ07 | Centro
MTZ09 | Centro
MTZ12 | Centro
MTZ13 | Centro
MTZ14 | Centro
MTZ16 | Centro
MUT03 | Mantiqueira
MUT04 | Mantiqueira
MUT05 | Mantiqueira
MUT06 | Mantiqueira
MUT07 | Mantiqueira
MUT10 | Mantiqueira
MUT12 | Mantiqueira
MUT13 | Mantiqueira
MUT14 | Mantiqueira
MUT15 | Mantiqueira
MUZD05 | Sul
MUZD06 | Sul
MUZD08 | Sul
MUZD09 | Sul
MVD04 | Norte
MVD05 | Norte
MVD06 | Norte
MZL08 | Norte
MZL11 | Norte
NERU11 | Leste
NERU12 | Leste
NERU13 | Leste
NES07 | Sul
NES08 | Sul
NES11 | Sul
NLAE704 | Centro
NLAE713 | Centro
NLAE714 | Centro
NLAE716 | Centro
NLAE723 | Centro
NLAE724 | Centro
NLAE725 | Centro
NLAE732 | Centro
NLAE733 | Centro
NLAE734 | Centro
NLAE735 | Centro
NLAQ405 | Centro
NLAQ406 | Centro
NLAQ407 | Centro
NLAQ408 | Centro
NLAQ410 | Centro
NLAQ413 | Centro
NLAQ414 | Centro
NLAU06 | Centro
NLAU08 | Centro
NLAU09 | Centro
NLAU12 | Centro
NLAU13 | Centro
NLAU15 | Centro
NNE07 | Leste
NNE08 | Leste
NNE09 | Leste
NNE14 | Leste
NNE15 | Leste
NOG02 | Centro
NOG03 | Centro
NOG04 | Centro
NOG05 | Centro
NOG06 | Centro
NOG11 | Centro
NOG12 | Centro
NOG13 | Centro
NOG14 | Centro
NOG15 | Centro
NPO13 | Sul
NPO14 | Sul
NPO16 | Sul
NVC08 | Leste
NVC10 | Leste
NVC11 | Leste
NVN04 | Triângulo
NVN05 | Triângulo
NVN07 | Triângulo
NVN08 | Triângulo
NVSU05 | Oeste
NVSU06 | Oeste
NVSU07 | Oeste
NVSU08 | Oeste
NVSU10 | Oeste
NVSU11 | Oeste
NVSU20 | Oeste
NVSU21 | Oeste
NVSU22 | Oeste
NVSU23 | Oeste
NVSU24 | Oeste
NVSU26 | Oeste
NVSU31 | Oeste
OLV05 | Oeste
OLV06 | Oeste
OLV07 | Oeste
OLV08 | Oeste
ORPU06 | Mantiqueira
ORPU07 | Mantiqueira
ORPU08 | Mantiqueira
ORPU14 | Mantiqueira
ORPU15 | Mantiqueira
ORPU16 | Mantiqueira
OUF05 | Sul
OUF06 | Sul
OUF07 | Sul
OUF08 | Sul
OUF12 | Sul
PAND214 | Oeste
PAND215 | Oeste
PAND216 | Oeste
PAND217 | Oeste
PAND218 | Oeste
PBD03 | Mantiqueira
PBD04 | Mantiqueira
PBD05 | Mantiqueira
PCSD06 | Sul
PCSD07 | Sul
PDP09 | Leste
PDP10 | Leste
PDR103 | Triangulo
PDR104 | Triangulo
PDR105 | Triangulo
PDR106 | Triangulo
PDS13 | Sul
PDS14 | Sul
PDS15 | Sul
PEB05 | Centro
PEB06 | Centro
PEB07 | Centro
PEB08 | Centro
PEB15 | Centro
PEB16 | Centro
PEB17 | Centro
PERD07 | Oeste
PERD08 | Oeste
PFE02 | Mantiqueira
PGCU05 | Sul
PGCU06 | Sul
PGCU07 | Sul
PIUD209 | Oeste
PIUD210 | Oeste
PIUD211 | Oeste
PIUD212 | Oeste
PIUD215 | Oeste
PIUD216 | Oeste
PIUD217 | Oeste
PIUD218 | Oeste
PJU03 | Triângulo
PJU04 | Triângulo
PJU05 | Triângulo
PLOT08 | Centro
PLOT09 | Centro
PLOT10 | Centro
PLOT11 | Centro
PLOT12 | Centro
PMSD204 | Triângulo
PMSD205 | Triângulo
PMSD208 | Triângulo
PMSD209 | Triângulo
PMSD210 | Triângulo
PMSU10 | Triângulo
PMSU11 | Triângulo
PMSU13 | Triângulo
PMSU15 | Triângulo
PMSU16 | Triângulo
PMSU20 | Triângulo
PMSU21 | Triângulo
PMSU22 | Triângulo
PMSU23 | Triângulo
PMSU24 | Triângulo
PNHD208 | Leste
PNHD209 | Leste
PNV11 | Mantiqueira
PNV12 | Mantiqueira
PNV13 | Mantiqueira
PNV14 | Mantiqueira
PNV18 | Mantiqueira
PNV19 | Mantiqueira
PNV20 | Mantiqueira
PNV21 | Mantiqueira
PNV31 | Mantiqueira
PNV32 | Mantiqueira
PPS07 | Oeste
PPS09 | Oeste
PPS10 | Oeste
PPUD205 | Oeste
PPUD208 | Oeste
PPUD209 | Oeste
PPUD214 | Oeste
PPUD215 | Oeste
PPUD216 | Oeste
PPUD217 | Oeste
PQO07 | Sul
PQO08 | Sul
PQO10 | Sul
PRD07 | Triângulo
PRD08 | Triângulo
PRD09 | Triângulo
PRJ05 | Triângulo
PRJ06 | Triângulo
PRJ07 | Triângulo
PRJ08 | Triângulo
PRRU07 | Norte
PRRU09 | Norte
PRRU10 | Norte
PRRU11 | Norte
PRRU15 | Norte
PRRU16 | Norte
PRRU18 | Norte
PRRU19 | Norte
PRSD205 | Oeste
PRSD206 | Oeste
PRSD207 | Oeste
PRSD208 | Oeste
PRSD212 | Oeste
PRSU03 | Oeste
PRSU04 | Oeste
PRSU06 | Oeste
PRSU07 | Oeste
PRSU10 | Oeste
PRSU11 | Oeste
PRSU12 | Oeste
PRSU14 | Oeste
PRTD211 | Triângulo
PRTD212 | Triângulo
PRTD213 | Triângulo
PRTU04 | Triângulo
PRTU05 | Triângulo
PRTU07 | Triângulo
PRTU08 | Triângulo
PRTU12 | Triângulo
PRTU16 | Triângulo
PRTU17 | Triângulo
PRTU18 | Triângulo
PRTU19 | Triângulo
PSAD203 | Sul
PSAD204 | Sul
PSAD205 | Sul
PSAD206 | Sul
PSAD208 | Sul
PSAD211 | Sul
PSAD212 | Sul
PSAD213 | Sul
PSAD214 | Sul
PSAD215 | Sul
PSAU02 | Sul
PSAU03 | Sul
PSAU05 | Sul
PSAU06 | Sul
PSAU08 | Sul
PSAU12 | Sul
PSAU13 | Sul
PSAU14 | Sul
PSAU16 | Sul
PSOU03 | Oeste
PSOU05 | Oeste
PSOU06 | Oeste
PSOU07 | Oeste
PSOU11 | Oeste
PSOU12 | Oeste
PSOU13 | Oeste
PSOU14 | Oeste
PSOU34 | Oeste
PSP15 | Sul
PSP16 | Sul
PSP17 | Sul
PSP18 | Sul
PTC02 | Triângulo
PTC03 | Triângulo
PTC04 | Triângulo
PTC05 | Triângulo
PTC06 | Triângulo
PTC10 | Triângulo
PTC11 | Triângulo
PTC12 | Triângulo
PTC14 | Triângulo
PTC15 | Triângulo
PTE09 | Leste
PTE14 | Leste
PTE15 | Leste
PTHD213 | Norte
PTHD215 | Norte
PTHD217 | Norte
PTID205 | Oeste
PTID207 | Oeste
PTID208 | Oeste
PTID209 | Oeste
PTID214 | Oeste
PTID216 | Oeste
PTUC505 | Norte
PTUC507 | Norte
PTUC508 | Norte
PTUC509 | Norte
PTUC512 | Norte
PTUC513 | Norte
PTUC514 | Norte
PTUD204 | Norte
PTUD205 | Norte
PTUD206 | Norte
PTUD207 | Norte
PTUE710 | Norte
PTUE711 | Norte
PTUE712 | Norte
PTUE713 | Norte
PTUU02 | Norte
PTUU03 | Norte
PTUU04 | Norte
PTUU06 | Norte
PTUU09 | Norte
PTUU10 | Norte
PTUU11 | Norte
PTUU13 | Norte
PYN08 | Oeste
PYN10 | Oeste
PYN11 | Oeste
PZLU05 | Leste
PZLU06 | Leste
PZLU07 | Leste
PZLU08 | Leste
RBSD210 | Centro
RBSD212 | Centro
RBSD213 | Centro
RBSD214 | Centro
RBSD216 | Centro
RBSD217 | Centro
RBSD218 | Centro
RBSD220 | Centro
RBSD224 | Centro
RBSD225 | Centro
RBSD226 | Centro
RBSD227 | Centro
RBST323 | Centro
RBST324 | Centro
RBST325 | Centro
RBST326 | Centro
RBST331 | Centro
RBST333 | Centro
RBST334 | Centro
RBST335 | Centro
RBSU37 | Centro
RBSU38 | Centro
RBSU39 | Centro
RBSU41 | Centro
RBSU45 | Centro
RBSU46 | Centro
RBSU47 | Centro
RBSU48 | Centro
RCA06 | Mantiqueira
RCA07 | Mantiqueira
RCA10 | Mantiqueira
RCA11 | Mantiqueira
RCM05 | Centro
RCM06 | Centro
RCN08 | Norte
RCN09 | Norte
RCN10 | Norte
RCN11 | Norte
RES03 | Mantiqueira
RES04 | Mantiqueira
RES05 | Mantiqueira
RES06 | Mantiqueira
RPA07 | Triângulo
RPA08 | Triângulo
RPA09 | Triângulo
RPA13 | Triângulo
RPA14 | Triângulo
RPA15 | Triângulo
RPR09 | Leste
RPR10 | Leste
RPR11 | Leste
RSP04 | Leste
RSP05 | Leste
RSP06 | Leste
RSP07 | Leste
RSS07 | Mantiqueira
RSS08 | Mantiqueira
RSS09 | Mantiqueira
SAA12 | Sul
SAA13 | Sul
SAA14 | Sul
SALU09 | Sul
SALU12 | Sul
SALU13 | Sul
SALU14 | Sul
SALU15 | Sul
SBAU02 | Centro
SBAU03 | Centro
SBAU04 | Centro
SBAU05 | Centro
SDED205 | Mantiqueira
SDED206 | Mantiqueira
SDED207 | Mantiqueira
SDEU04 | Mantiqueira
SDEU05 | Mantiqueira
SDEU06 | Mantiqueira
SDEU07 | Mantiqueira
SDEU11 | Mantiqueira
SDEU13 | Mantiqueira
SDEU14 | Mantiqueira
SDEU15 | Mantiqueira
SDEU16 | Mantiqueira
SDEU17 | Mantiqueira
SEG01 | Leste
SEG03 | Leste
SER05 | Leste
SER07 | Leste
SER08 | Leste
SFID208 | Norte
SFIQ408 | Norte
SFIQ410 | Norte
SFIQ411 | Norte
SFIQ415 | Norte
SGLU07 | Triângulo
SGLU08 | Triângulo
SGS09 | Sul
SGS10 | Sul
SGS14 | Sul
SGS16 | Sul
SGS17 | Sul
SGS18 | Sul
SGTU05 | Triângulo
SGTU06 | Triângulo
SGTU07 | Triângulo
SGTU08 | Triângulo
SGTU10 | Triângulo
SLAD202 | Centro
SLAD203 | Centro
SLAD204 | Centro
SLAD206 | Centro
SLAD207 | Centro
SLAD210 | Centro
SLAD211 | Centro
SLAD212 | Centro
SLAD214 | Centro
SLAT304 | Centro
SLAT305 | Centro
SLAT306 | Centro
SLAT308 | Centro
SLAT309 | Centro
SLAT312 | Centro
SLAT313 | Centro
SLAT314 | Centro
SLAT315 | Centro
SLAU03 | Centro
SLAU04 | Centro
SLAU05 | Centro
SLAU06 | Centro
SLAU07 | Centro
SLAU20 | Centro
SLAU21 | Centro
SLAU22 | Centro
SLAU23 | Centro
SLN03 | Norte
SLN04 | Norte
SLN05 | Norte
SLN06 | Norte
SLUD222 | Centro
SLUD223 | Centro
SLUD225 | Centro
SLUD226 | Centro
SLUD229 | Centro
SLUD230 | Centro
SLUD231 | Centro
SLUD232 | Centro
SLUQ406 | Centro
SLUQ407 | Centro
SLUQ408 | Centro
SLUQ409 | Centro
SLUQ416 | Centro
SLUQ417 | Centro
SLUQ418 | Centro
SLUQ419 | Centro
SLUU10 | Centro
SLUU11 | Centro
SLUU12 | Centro
SLUU14 | Centro
SLUU15 | Centro
SND04 | Mantiqueira
SND05 | Mantiqueira
SND06 | Mantiqueira
SND08 | Mantiqueira
SND09 | Mantiqueira
SNS08 | Leste
SNS09 | Leste
SNS10 | Leste
SNS11 | Leste
SPN01 | Norte
SPU06 | Leste
SPU07 | Leste
SQNU05 | Triângulo
SQNU06 | Triângulo
SQNU07 | Triângulo
SQNU08 | Triângulo
SRS02 | Sul
SRS06 | Sul
SRS07 | Sul
SRS09 | Sul
SRS10 | Sul
SRT06 | Sul
SRT07 | Sul
SRT08 | Sul
SRT09 | Sul
SSO07 | Oeste
SSO08 | Oeste
SSP06 | Oeste
SSP07 | Oeste
SSP08 | Oeste
SSP09 | Oeste
SSP13 | Oeste
SSP14 | Oeste
SSP15 | Oeste
SSP16 | Oeste
SSZ06 | Triângulo
SSZ07 | Triângulo
STV06 | Triângulo
STV07 | Triângulo
STV08 | Triângulo
SUI04 | Leste
SUI06 | Leste
SUI07 | Leste
SUI08 | Leste
SVW06 | Sul
SVW07 | Sul
SVW08 | Sul
SWOU03 | Oeste
SWOU04 | Oeste
SWOU05 | Oeste
SWOU07 | Oeste
SWOU08 | Oeste
SWOU09 | Oeste
SWOU10 | Oeste
TCSD210 | Sul
TCSD211 | Sul
TCSD214 | Sul
TCSD215 | Sul
TCSD216 | Sul
TCSD218 | Sul
TCSU05 | Sul
TCSU06 | Sul
TCSU07 | Sul
TCSU11 | Sul
TCSU12 | Sul
TCSU13 | Sul
TCSU14 | Sul
TOE09 | Norte
TOE10 | Norte
TOE11 | Norte
TOE13 | Norte
TOE14 | Norte
TOTU03 | Leste
TOTU04 | Leste
TOTU05 | Leste
TOTU07 | Leste
TOTU11 | Leste
TOTU12 | Leste
TOTU13 | Leste
TOTU14 | Leste
TPCD204 | Triângulo
TPCD205 | Triângulo
TPCD209 | Triângulo
TPCD215 | Triângulo
TSPU04 | Sul
TSPU05 | Sul
TSPU06 | Sul
TSPU07 | Sul
TSPU11 | Sul
TTD507 | Leste
TTD509 | Leste
TTD511 | Leste
TTD512 | Leste
TTD518 | Leste
TTD520 | Leste
TTD521 | Leste
UCMB01 | Norte
UHDR03 | Leste
UHDR04 | Leste
UHEM01 | Triângulo
UHEM07 | Triângulo
UHGF06 | Oeste
UHGF07 | Oeste
UHGF09 | Oeste
UHGF10 | Oeste
UHGF13 | Oeste
UHGF15 | Oeste
UHGF16 | Oeste
UHIT03 | Mantiqueira
UHIT04 | Mantiqueira
UHIT05 | Mantiqueira
UHIT06 | Mantiqueira
UHIT08 | Mantiqueira
UHJS08 | Mantiqueira
UHJS10 | Mantiqueira
UHMM09 | Norte
UHMM10 | Norte
UHMM11 | Norte
UHMR04 | Triângulo
UHMR05 | Triângulo
UHMS06 | Mantiqueira
UHMS08 | Mantiqueira
UHMS10 | Mantiqueira
UHPC02 | Mantiqueira
UHPC03 | Mantiqueira
UHPD03 | Norte
UHPD05 | Norte
UHPF04 | Sul
UHPF05 | Sul
UHPI02 | Mantiqueira
UHPI03 | Mantiqueira
UHPI04 | Mantiqueira
UHPN01 | Norte
UHPT12 | Leste
UHPT13 | Leste
UHPT14 | Leste
UHPT15 | Leste
UHPT16 | Leste
UHQM05 | Norte
UHQM06 | Norte
UHRP01 | Mantiqueira
UHRP02 | Mantiqueira
UHSB01 | Sul
UHSG24 | Leste
UHSG25 | Leste
UHSG26 | Leste
UHSG27 | Leste
UHST02 | Norte
UHST04 | Norte
UHTM30 | Norte
UHTM31 | Norte
UHTM32 | Norte
UHTM33 | Norte
UHTR02 | Leste
UHTR03 | Leste
ULAD202 | Triângulo
ULAD203 | Triângulo
ULAD204 | Triângulo
ULAD205 | Triângulo
ULAD206 | Triângulo
ULAD208 | Triângulo
ULAD209 | Triângulo
ULAD210 | Triângulo
ULAD211 | Triângulo
ULAD212 | Triângulo
ULAD215 | Triângulo
ULAD216 | Triângulo
ULAD217 | Triângulo
ULAD218 | Triângulo
ULAD219 | Triângulo
ULAE704 | Triângulo
ULAE705 | Triângulo
ULAE707 | Triângulo
ULAE708 | Triângulo
ULAE709 | Triângulo
ULAE712 | Triângulo
ULAE713 | Triângulo
ULAE714 | Triângulo
ULAE716 | Triângulo
ULAE718 | Triângulo
ULAE721 | Triângulo
ULAE722 | Triângulo
ULAE724 | Triângulo
ULAE726 | Triângulo
ULAE728 | Triângulo
ULAN902 | Triângulo
ULAN903 | Triângulo
ULAS602 | Triângulo
ULAS603 | Triângulo
ULAS604 | Triângulo
ULAS606 | Triângulo
ULAS607 | Triângulo
ULAS609 | Triângulo
ULAS610 | Triângulo
ULAS612 | Triângulo
ULAS613 | Triângulo
ULAS614 | Triângulo
ULAS626 | Triângulo
ULAS627 | Triângulo
ULAS628 | Triângulo
ULAS629 | Triângulo
ULAS633 | Triângulo
ULAS634 | Triângulo
ULAU01 | Triângulo
ULAU02 | Triângulo
ULAU03 | Triângulo
ULAU05 | Triângulo
ULAU11 | Triângulo
ULAU12 | Triângulo
ULAU13 | Triângulo
ULAU14 | Triângulo
ULAU15 | Triângulo
ULAU35 | Triângulo
ULAU36 | Triângulo
ULAU37 | Triângulo
ULAU38 | Triângulo
ULAU41 | Triângulo
UNIC512 | Norte
UNIC514 | Norte
UNIC517 | Norte
UNIC519 | Norte
UNID213 | Norte
UNID215 | Norte
UNID216 | Norte
UNIQ407 | Norte
UNIQ408 | Norte
UNIQ409 | Norte
UNIQ410 | Norte
UNIQ411 | Norte
UNIQ412 | Norte
UNIQ413 | Norte
UNIQ414 | Norte
UNIQ415 | Norte
UNIT306 | Norte
UNIT308 | Norte
UNIT309 | Norte
UNIT312 | Norte
UNIT313 | Norte
UNIT314 | Norte
URAC504 | Triângulo
URAC505 | Triângulo
URAC506 | Triângulo
URAQ408 | Triângulo
URAQ409 | Triângulo
URAQ410 | Triângulo
URAS605 | Triângulo
URAS607 | Triângulo
URAS608 | Triângulo
URAS609 | Triângulo
URAS612 | Triângulo
URAS614 | Triângulo
URAS615 | Triângulo
URAS616 | Triângulo
URAS617 | Triângulo
URAT302 | Triângulo
URAT303 | Triângulo
URAT305 | Triângulo
URAT306 | Triângulo
URAT308 | Triângulo
URAT309 | Triângulo
URAT311 | Triângulo
URAT312 | Triângulo
URAT313 | Triângulo
URAU05 | Triângulo
URAU06 | Triângulo
URAU07 | Triângulo
URAU08 | Triângulo
URAU09 | Triângulo
URAU10 | Triângulo
URAU15 | Triângulo
URAU16 | Triângulo
URAU17 | Triângulo
URAU18 | Triângulo
URAU19 | Triângulo
VCS06 | Mantiqueira
VCS11 | Mantiqueira
VCS12 | Mantiqueira
VCS13 | Mantiqueira
VCS14 | Mantiqueira
VGAD203 | Sul
VGAD204 | Sul
VGAD205 | Sul
VGAD206 | Sul
VGAD209 | Sul
VGAD212 | Sul
VGAD213 | Sul
VGAD214 | Sul
VGAD215 | Sul
VGAD216 | Sul
VGAU16 | Sul
VGAU17 | Sul
VGAU18 | Sul
VGAU19 | Sul
VGAU23 | Sul
VGAU24 | Sul
VGAU25 | Sul
VGAU26 | Sul
VGAU27 | Sul
VGAU28 | Sul
VGE06 | Triângulo
VGE07 | Triângulo
VZEU05 | Triângulo
VZEU06 | Triângulo
VZEU07 | Triângulo
VZEU08 | Triângulo
VZPU08 | Norte
VZPU09 | Norte
VZPU11 | Norte
VZPU12 | Norte
YAN06 | Leste
YAN07 | Leste
YAN08 | Leste
YAN11 | Leste
YAN12 | Leste
YAN13 | Leste
YFAC01 | Oeste
YFUR01 | Oeste
YFUR02 | Oeste
YFUR03 | Oeste
YICM02 | Triângulo
YIPM01 | Mantiqueira
YMRB03 | Triângulo
YPCB06 | Triângulo
YPRT01 | Mantiqueira